## PL1. Tuyen tinh
Phụ lục 1
TIÊU CHUẨN, ĐỊNH MỨC MÁY MÓC, THIẾT BỊ CHUYÊN DÙNG CỦA CÁC ĐƠN VỊ TUYẾN TỈNH (04 Bệnh viện tỉnh và Trung tâm Kiểm soát bệnh tật, Trung tâm Giám định pháp y, Trung tâm Giám định Y khoa, Trung tâm kiểm nghiệm thuốc, mỹ phẩm, thực phẩm)
Ban hành kèm theo Quyết định số /QĐ-UBND ngày tháng năm 2024 của Ủy ban nhân dân tỉnh Lạng Sơn
STT | Chủng loại | Đơn vị tính | Số lượng tối đa
| TỔNG |  | 6792
I | BỆNH VIỆN ĐA KHOA TỈNH |  | 3375
A | Thiết bị y tế chuyên dùng đặc thù |  | 862
1 | Hệ thống X - quang
a) | Máy X quang kỹ thuật số chụp tổng quát | Cái | 4
b) | Máy X quang di động | Cái | 2
c) | Máy X quang CArm | Cái | 3
2. | Hệ thống CT - Scanner
a) | Hệ thống CT - Scanner < 64 lát cắt/vòng quay | Hệ thống | 2
b) | Hệ thống CT - Scanner 64 - 128 lát cắt/vòng quay | Hệ thống | 1
c) | Hệ thống CT - Scanner ≥ 256 lát cắt/vòng quay | Hệ thống | 1
3 | Hệ thống chụp cộng hưởng từ ≥ 1.5 Tesla | Hệ thống | 2
4 | Hệ thống chụp mạch số hóa xóa nền (DSA) | Hệ thống | 1
5 | Siêu âm
a) | Máy siêu âm chuyên tim mạch | Cái | 4
b) | Máy siêu âm tổng quát | Cái | 10
6 | Máy xét nghiệm sinh hóa các loại | Hệ thống | 3
7 | Máy xét nghiệm miễn dịch các loại | Hệ thống | 3
8 | Máy thận nhân tạo HD | Cái | 50
| Máy thận nhân tạo HDF Online | Cái | 2
9 | Máy thở | Cái | 100
10 | Máy gây mê | Cái | 14
11 | Máy theo dõi bệnh nhân | Cái | 120
12 | Bơm tiêm điện | Cái | 200
13 | Máy truyền dịch | Cái | 200
14 | Dao mổ
a) | Dao mổ điện cao tần | Cái | 16
b) | Dao mổ siêu âm/Dao hàn mạch/Dao hàn mô | Cái | 2
15 | Máy phá rung tim | Máy | 11
16 | Máy tim phổi nhân tạo | Máy | 1
17 | Hệ thống phẫu thuật nội soi | Hệ thống | 8
18 | Đèn mổ treo trần | Bộ | 15
19 | Đèn mổ di động | Cái | 15
20 | Bàn mổ | Cái | 15
21 | Máy điện tim | Cái | 12
22 | Máy điện não | Cái | 3
23. | Hệ thống khám nội soi
a) | Hệ thống nội soi tiêu hóa (dạ dày, đại tràng) | Hệ thống | 4
b) | Hệ thống nội soi khí quản, phế quản | Hệ thống | 2
c) | Hệ thống nội soi tai mũi họng | Hệ thống | 6
d) | Hệ thống nội soi tiết niệu | Hệ thống | 1
24 | Máy soi cổ tử cung | Cái | 4
25 | Máy theo dõi sản khoa 02 chức năng | Cái | 25
26 | Thiết bị xạ trị | Thiết bị | 0
B | TBYT chuyên dùng khác |  | 2513
1 | Áo chì | Cái | 20
2 | Bàn đẻ | Cái | 6
3 | Bàn làm bột bó xương | Cái | 2
4 | Bể cách thủy | Cái | 3
5 | Bể đun parafin | Cái | 4
6 | Bể ngâm bệnh phẩm | Cái | 1
7 | Bộ chậu sục dây máy thở Cpap | Cái | 1
8 | Bộ dụng cụ nội soi phẫu thuật khớp gối | Bộ | 1
9 | Bộ dụng cụ nội soi tái tạo dây chằng chéo trước, dây chằng chéo sau cho khớp gối Máy đốt suy tĩnh mạch Laser | Bộ | 1
10 | Bộ dụng cụ phẫu thuật nội soi nội soi cắt u sơ tử cung | Bộ | 1
11 | Bộ dụng cụ phẫu thuật nội soi nội soi khớp | Bộ | 1
12 | Bộ dụng cụ phẫu thuật nội soi nội soi tuyến giáp | Bộ | 1
13 | Bộ dụng cụ phẫu thuật ổ bụng, tiêu hóa | Bộ | 10
14 | Bộ dụng cụ tái tạo dây chằng chéo trước và dây chằng chéo sau cho khớp gối | Bộ | 1
15 | Bộ đặt nội khí quản kèm Camera | Bộ | 3
16 | Bộ kéo giãn cột sống cổ, ngực và lưng | Bộ | 4
17 | Bộ phẫu thuật phaco | Bộ | 2
18 | Bồn rửa phẫu thuật viên kiểu đôi | Cái | 7
19 | Cabin đo thính lực | Cái | 1
20 | Cân bệnh nhân | Cái | 40
21 | Cân sơ sinh | Cái | 6
22 | Dao cắt tiêu bản | Cái | 2
23 | Đèn chiếu vàng da | Cái | 30
24 | Đèn hồng ngoại 6 bóng có hẹn giờ có chân đế di chuyển | Cái | 2
25 | Đèn soi đáy mắt | Cái | 2
26 | Đèn tử ngoại 8 bóng kèm kính bảo vệ mắt | Cái | 2
27 | Ghế ENT | Cái | 1
28 | Giừng sưởi ấm trẻ sơ sinh | Cái | 15
29 | Giường bệnh nhân | Cái | 1200
30 | Giường sưởi kết hợp đèn chiếu vàng da | Cái | 5
31 | Hệ thống bồn Oxy lỏng | Hệ thống | 1
32 | Hệ thống cắt đốt u tyến giáp, u vú, u gan bằng sóng RFA | Hệ thống | 1
33 | Hệ thống định nhóm máu | Hệ thống | 1
34 | Hệ thống đo tải lượng virus | Hệ thống | 1
35 | Hệ thống đọc và xử lý hình ảnh X-quang D.R | Hệ thống | 4
36 | Hệ thống Elisa tự động | Hệ thống | 2
37 | Hệ thống Eliza | Hệ thống | 1
38 | Hệ thống khí hút trung tâm | Hệ thống | 1
39 | Hệ thống khí nén trung tâm | Hệ thống | 1
40 | Hệ thống Monitor trung tâm | Hệ thống | 2
41 | Hệ thống oxy cao áp | Hệ thống | 2
42 | Hệ thống real-time PCR | Hệ thống | 4
43 | Hệ thống tắm sơ sinh | Hệ thống | 4
44 | Hệ thống tập phục hồi chức năng | Hệ thống | 1
45 | Hệ thống Telemedicine (4 màn hình) | Hệ thống | 1
46 | Hệ thống vận chuyển mẫu bệnh phẩm xét nghiệm bằng khí nén | Hệ thống | 1
47 | Hệ thống xử lý nước RO cho hệ thống chạy thận nhân tạo | Hệ thống | 3
48 | Hệ thống xử lý nước RO lần 2 | Hệ thống | 1
49 | Holter Điện tim 6 đầu ghi | Hệ thống | 3
50 | Holter Huyết áp 6 đầu ghi | Hệ thống | 3
51 | Hốt vô khuẩn | Cái | 6
52 | Huyết áp điện tử | Cái | 50
53 | Huyết áp điện tử để bàn | Cái | 15
54 | Kính hiển vi | Cái | 12
55 | Kính hiển vi phẫu thuật | Cái | 2
56 | Kính hiển vi phẫu thuật đội đầu | Cái | 2
57 | Kính sinh hiển vi phẫu thuật | Cái | 2
58 | Khoan xương điện | Cái | 4
59 | Labo răng giả | Cái | 1
60 | Lồng ấp trẻ sơ sinh | Cái | 30
61 | Máy áp lạnh cổ tử cung | Cái | 2
62 | Máy bào da | Cái | 1
63 | Máy bào khớp | Cái | 1
64 | Máy bơm nước ổ khớp | Cái | 1
65 | Máy cắt Amidan và nạo VA bằng Coblator | Cái | 1
66 | Máy cắt bệnh phẩm qua nội soi | Cái | 1
67 | Máy cắt đốt ổ khớp kèm phụ kiện tiêu chuẩn | Cái | 1
68 | Máy cắt hoại tử bỏng | Cái | 1
69 | Máy cắt lạnh | Cái | 1
70 | Máy cắt nạo Tai Mũi Họng | Cái | 1
71 | Máy cắt tiêu bản dạng xoay | Cái | 1
72 | Máy cấy máy phát hiển vi khuẩn và nấm tự động | Cái | 2
73 | Máy chiếu thử thị lực | Cái | 2
74 | Máy chụp hình màu đáy mắt | Cái | 1
75 | Máy chụp huỳnh quang đáy mắt | Cái | 1
76 | Máy chuyển xử lý bệnh phẩm | Cái | 1
77 | Máy doppler tim thai | Cái | 10
78 | Máy điện châm | Cái | 35
79 | Máy điện di huyết sắc tố tự động | Cái | 1
80 | Máy điện phân | Cái | 2
81 | Máy điện tim gắng sức | Cái | 2
82 | Máy điện xung | Cái | 4
83 | Máy điện xung kích thích điện | Cái | 1
84 | Máy điều trị điện thấp tần | Cái | 2
85 | Máy điều trị oxy cao áp | Cái | 2
86 | Máy điều trị sóng ngắn xung | Cái | 1
87 | Máy điều trị sóng xung kích | Cái | 1
88 | Máy điều trị tủy răng | Cái | 3
89 | Máy định danh vi khuẩn và làm kháng sinh đồ tự động | Cái | 1
90 | Máy định nhóm máu tự động | Cái | 1
91 | Máy đo áp lực nội sọ | Cái | 1
92 | Máy đo cường độ ánh sáng đèn chiếu vàng da | Cái | 2
93 | Máy đo chức năng hô hấp | Cái | 3
94 | Máy đo dị tật khúc xạ | Cái | 1
95 | Máy đo độ cong giác mạc | Cái | 1
96 | Máy đo độ loãng xương toàn thân bằng tia X | Cái | 1
97 | Máy đo giác mạc kế tự động | Cái | 1
98 | Máy đo HBA1C | Cái | 1
99 | Máy đo huyết động không xâm lấn | Cái | 1
100 | Máy đo khúc xạ tự động | Cái | 2
101 | Máy đo lưu huyết não | Cái | 1
102 | Máy đo nhĩ lượng | Cái | 1
103 | Máy đo nhu động thực quản | Máy | 1
104 | Máy đo SPO2 kẹp tay | Cái | 100
105 | Máy đo thính lực | Cái | 1
106 | Máy đọc chỉ thị sinh học cho máy hấp ở nhiệt độ cao | Cái | 1
107 | Máy đông phôi tự động | Cái | 2
108 | Máy đốt suy tĩnh mạch Laser | Cái | 1
109 | Máy gạn tách thành phần máu tự động | Cái | 1
110 | Máy giác hút chân không | Cái | 2
111 | Máy giảm đau sau mổ PCA | Cái | 6
112 | Máy giặt công nghiệp 32 Kg | Cái | 4
113 | Máy hạ thân nhiệt | Cái | 1
114 | Máy hàn túi | Cái | 1
115 | Máy hấp tiệt trùng nhiệt độ thấp PLASMA (Dung tích 120L) | Cái | 1
116 | Máy hấp tiệt trùng, 2 cửa trượt tự động | Cái | 3
117 | Máy hút dịch áp lực thấp | Cái | 10
118 | Máy in phim khô | Cái | 5
119 | Máy kéo giãn cột sống | Cái | 4
120 | Máy khí dung | Cái | 50
121 | Máy khí dung siêu âm | Cái | 10
122 | Máy khoan Hummer | Cái | 2
123 | Máy khoan Tai mũi họng | Cái | 2
124 | Máy khoan xương điện | Cái | 4
125 | Máy khử khuẩn không khí | Cái | 8
126 | Máy khử khuẩn phòng mổ (không sử dụng hoá chất) | Cái | 12
127 | Máy làm ấm dịch truyền | Cái | 80
128 | Máy laze nội mạch | Cái | 1
129 | Máy laze trị liệu | Cái | 1
130 | Máy Lazer điều trị công suất cao | Cái | 1
131 | Máy Lazer điều trị công suất thấp | Cái | 1
132 | Máy lắc | Cái | 2
133 | Máy lắc trộn Votex | Cái | 4
134 | Máy lấy cao răng siêu âm | Cái | 3
135 | Máy lọc máu liên tục | Cái | 2
136 | Máy ly tâm | Cái | 10
137 | Máy nhuộm hóa mô miễn dịch | Cái | 1
138 | Máy nhuộm tiêu bản | Cái | 1
139 | Máy ô xy dòng cao HFNC | Cái | 12
140 | Máy phát tia Plasma lạnh hỗ trợ điều trị vết thương | Cái | 3
141 | Máy phun khử khuẩn | Cái | 2
142 | Máy răng | Cái | 3
143 | Máy rửa dụng cụ | Cái | 1
144 | Máy rửa ống nội soi mềm tự động | Cái | 1
145 | Máy rửa siêu âm | Cái | 5
146 | Máy rửa và khử khuẩn dụng cụ | Cái | 2
147 | Máy sắc thuốc tự động | Cái | 3
148 | Máy sấy tiêu bản | Cái | 1
149 | Máy sấy vải | Cái | 3
150 | Máy siêm âm mắt A | Cái | 2
151 | Máy siêm âm mắt AB | Cái | 2
152 | Máy siêu âm điều trị | Cái | 2
153 | Máy siêu âm trị liệu | Cái | 2
154 | Máy sinh hiển vi khám mắt | Cái | 3
155 | Máy soi cổ tử cung kỹ thuật số | Cái | 3
156 | Máy soi ven | Cái | 1
157 | Máy sóng ngắn trị liệu dạng xung và liên tục | Cái | 2
158 | Máy sưởi ấm bệnh nhân | Cái | 5
159 | Máy tán sỏi niệu quản ngươc dòng bằng laser | Cái | 2
160 | Máy tạo dung dịch diệt khuẩn | Cái | 4
161 | Máy tạo nhịp tạm thời tim 1 buồng | Cái | 3
162 | Máy tạo nhịp tim tạm thời loại 2 buồng | Cái | 3
163 | Máy tạo oxy (10lit/phút) | Cái | 70
164 | Máy test HP hơi thở | Cái | 2
165 | Máy tiệt trùng nhiệt độ thấp sử dụng khí EO (dung tích 235L) kèm bộ xử lý khí thải và máy đọc chỉ thị sinh học | Cái | 1
166 | Máy từ trường | Cái | 1
167 | Máy tháo lồng ruột | Cái | 4
168 | Máy theo dõi tim thai | Cái | 10
169 | Máy thủy trị liệu( Toàn thân, bộ phận) | Cái | 1
170 | Máy tri liệu sóng ngắn | Cái | 1
171 | Máy trợ thở Cpap cho trẻ sơ sinh | Cái | 10
172 | Máy trợ thở hồi sức sơ sinh (Bộ hồi sức sơ sinh chữ T – Beluga) | Cái | 5
173 | Máy ủ nhiệt khô | Cái | 2
174 | Máy vi sóng xung và liên tục | Cái | 1
175 | Máy X_Q Răng | Cái | 1
176 | Máy X_Quang răng toàn cảnh kỹ | Cái | 1
177 | Máy X_Quang tăng sáng 2 bàn chụp | Cái | 1
178 | Máy X_Quang tăng sáng truyền hình 600mA | Cái | 1
179 | Máy X_Quang thường quy cao tần 600mA | Cái | 1
180 | Máy X_Quang vú 110 mA | Cái | 1
181 | Máy xét nghiệm điện giải | Cái | 2
182 | Máy xét nghiệm đông máu | Cái | 3
183 | Máy xét nghiệm hơi thở bằng khí hidro và methal | Cái | 1
184 | Máy xét nghiệm huyết học | Cái | 3
185 | Máy xét nghiệm máu lắng tự động | Cái | 1
186 | Máy xử lý mô tự động | Cái | 1
187 | Tủ an toàn sinh học cấp 2 | Cái | 6
188 | Tủ an toàn sinh học cấp 3 | Cái | 1
189 | Tủ ấm | Cái | 3
190 | Tủ ấm CO2 | Cái | 1
191 | Tủ bảo quản xác chuyên dụng loại 2 xác | Cái | 1
192 | Tủ lạnh âm sâu | Cái | 3
193 | Tủ lạnh bảo quản 2-14 độ (Tủ lạnh bảo quản dược phẩm) | Cái | 3
194 | Tủ lưu bệnh phẩm | Cái | 2
195 | Tủ sấy khô | Cái | 1
196 | Tủ sấy tiệt trùng | Cái | 2
197 | Tủ sấy vo trùng nhiệt độ thấp | Cái | 2
198 | Tủ thao tác PCR | Cái | 2
199 | Tủ trữ huyết tương chuyên dụng | Cái | 1
200 | Tủ trữ máu | Cái | 5
201 | Thiết bị hấp tiệt trùng | Cái | 2
202 | Thiết bị kích thích thần kinh | Cái | 1
203 | Xe cáng đẩy bệnh nhân | Cái | 50
204 | Xe đạp tập chi dưới | Cái | 5
205 | Xe đẩy dụng cụ y tế | Cái | 30
206 | Xe đẩy đồ vải dùng trong y tế | Cái | 30
207 | Xe đẩy y dụng cụ đa năng | Chiếc | 40
208 | Xe lăn đa năng | Cái | 30
209 | Xe tiêm 2 tầng, 3 tầng | Cái | 120
II | BỆNH VIỆN PHỔI |  | 1215
A | TBYT chuyên dùng đặc thù |  | 230
1 | Hệ thống x quang
a | Máy x quang kỹ thuật số chụp tổng quát | Máy | 1
b | Máy x quang di động | Máy | 3
2 | Hệ thống CT - Scanner < 64 lát cắt/vòng quay | Hệ thống | 2
3 | Hệ thống chụp cộng hưởng từ ≥ 1.5 Tesla | Hệ thống | 1
4 | Siêu âm
a | Máy siêu âm chuyên tim mạch | Máy | 1
b | Máy siêu âm tổng quát | Máy | 2
5 | Máy xét nghiệm sinh hóa các loại | Hệ thống | 2
6 | Máy xét nghiệm miễn dịch các loại | Hệ thống | 1
7 | Máy thở | Máy | 19
8 | Máy theo dõi bệnh nhân | Máy | 30
9 | Bơm tiêm điện | Cái | 80
10 | Máy truyền dịch | Máy | 80
11 | Máy phá rung tim | Máy | 2
12 | Máy điện tim | Máy | 4
13 | Hệ thống nội soi khí quản, phế quản | Hệ thống | 2
B | TBYT chuyên dùng khác |  | 985
1 | Bình o xy 10 lít | Cái | 5
2 | Bình o xy 40 lít | Cái | 26
3 | Bộ đặt nội khí quản | Bộ | 5
4 | Bộ nội soi lồng ngực | Bộ | 1
5 | Bồn đun parafin | Cái | 1
6 | Dây soi phế quản | Cái | 5
7 | Giường bệnh nhân các loại | Cái | 330
8 | Hệ thống báo gọi y tá | Hệ thống | 2
9 | Hệ thống chuyển đổi kỹ thuật số | Hệ thống | 2
10 | Hệ thống đốt rác | Hệ thống | 2
11 | Hệ thống ELISA | Hệ thống | 1
12 | Hệ thống khí o xy y tế và công trình phụ trợ | Hệ thống | 1
13 | Kính hiển vi các loại | Cái | 8
14 | Máy cắt lát vi thể | Máy | 0
15 | Máy cắt lát vi thể đông lạnh | Máy | 2
16 | Máy cấy máu | Máy | 1
17 | Máy chụp x quang thường quy cố định | Máy | 1
18 | Máy đi bộ | Máy | 2
19 | Máy điện châm 6 cọc 12 kim | Máy | 2
20 | Máy định danh vi khuẩn | Máy | 1
21 | Máy đo chức năng hô hấp | Máy | 5
22 | Máy đo độ đục | Máy | 1
23 | Máy đo đường huyết 3 trong 1 | Máy | 4
24 | Máy đo Spo2 | Máy | 20
25 | Máy đo thính lực | Máy | 1
26 | Máy giặt công nghiệp | Máy | 2
27 | Máy hút ẩm | Máy | 15
28 | Máy hút dịch 02 bình | Máy | 15
29 | Máy hút điện chạy áp lực thấp | Máy | 10
30 | Máy in phim khô | Máy | 2
31 | Máy khí dung | Máy | 20
32 | Máy khí dung siêu âm | Máy | 0
33 | Máy khí máu | Máy | 1
34 | Máy khuấy từ | Máy | 2
35 | Máy lắc | Máy | 3
36 | Máy làm ấm dịch truyền | Máy | 8
37 | Máy ly tâm các loại | Máy | 7
38 | Máy mài dao cắt lát | Máy | 0
39 | Máy phân tích điện giải 5 thông số | Máy | 2
40 | Máy phân tích huyết học các loại | Máy | 3
41 | Máy phân tích nước tiểu | Máy | 2
42 | Máy phun dung dịch khử trùng | Máy | 4
43 | Máy ria kháng sinh đồ | Máy | 1
44 | Máy rửa phim X quang tự động | Máy | 0
45 | Máy rửa siêu âm | Máy | 0
46 | Máy sấy đồ vải | Máy | 2
47 | Máy votex | Máy | 2
48 | Máy xét nghiệm đông máu | Máy | 1
49 | Máy xét nghiệm Gene Xpert | Máy | 4
50 | Máy xét nghiệm PCR tự động | Máy | 2
51 | Nồi hấp | Cái | 3
52 | Thiết bị điều chế dung dịch tiệt khuẩn | Cái | 2
53 | Thiết bị hấp trung tâm tiệt trùng | Hệ thống | 1
54 | Tủ ấm | Cái | 1
55 | Tủ ấm 37 - 60°C , 60 lít | Cái | 2
56 | Tủ ấm Co2 | Cái | 2
57 | Tủ an toàn sinh học cấp I, cấp II | Cái | 4
58 | Tủ đầu giường | Cái | 330
59 | Tủ lạnh -30°C | Cái | 1
60 | Tủ lạnh bảo quản sinh phẩm | Cái | 2
61 | Tủ sấy các loại | Cái | 5
62 | Tủ thuốc | Cái | 20
63 | Xe cáng đẩy có bánh xe | Cái | 6
64 | Xe đạp gắng sức | Cái | 2
65 | Xe đẩy bệnh nhân | Cái | 12
66 | Xe đẩy đồ vải | Cái | 10
67 | Xe tiêm các loại | Cái | 20
68 | Máy vỗ rung lồng ngực | Máy | 2
69 | Đèn hồng ngoại các loại | Cái | 5
70 | Máy định danh và đo tải lượng virus, vi khuẩn | Máy | 2
71 | Đèn cực tím khử khuẩn tầm cao | Cái | 5
72 | Đèn Uv | Cái | 2
73 | Hệ thống oxy dòng cao HFNC | Cái | 3
74 | Máy BACTEC MGIT 960 (Máy nuôi cấy và làm kháng sinh đồ vi khuẩn lao). | Cái | 1
75 | Máy đọc phim X-Quang lao phổi tự động | Bộ | 1
76 | Máy ủ lai | Cái | 1
77 | Máy tạo oxy | Cái | 3
III | BỆNH VIỆN PHỤC HỒI CHỨC NĂNG |  | 865
A | TBYT chuyên dùng đặc thù |  | 19
1 | Hệ thống x quang
a | Máy x quang kỹ thuật số chụp tổng quát | Máy | 1
b | Máy x quang di động | Máy | 1
2 | Hệ thống CT - Scanner < 64 lát cắt/vòng quay | Hệ thống | 1
3 | Siêu âm
a | Máy siêu âm chuyên tim mạch | Máy | 1
b | Máy siêu âm tổng quát | Máy | 3
4 | Máy xét nghiệm sinh hóa các loại | Máy | 3
5 | Máy xét nghiệm miễn dịch các loại | Máy | 1
6 | Máy theo dõi bệnh nhân | Máy | 2
7 | Máy điện tim | Máy | 3
8 | Máy điện não vi tính | Máy | 1
9 | Hệ thống nội soi tiêu hóa (dạ dày, đại tràng) | Hệ thống | 1
10 | Hệ thống nội soi tai mũi họng | Hệ thống | 1
B | TBYT chuyên dùng khác |  | 846
1 | Bàn giải nén cột sống | Cái | 1
2 | Bàn kéo giãn cột sống điều khiển 3 chiều | Cái | 1
3 | Bàn tập hoạt động trị liệu tổng hợp | Cái | 1
4 | Bàn tập và ghế | Cái | 2
5 | Bàn tập xiên nghiêng | Cái | 2
7 | Bộ tâp đa chức năng | Bộ | 2
8 | Bóng tập | Cái | 3
9 | Dàn tập đa chức năng | Cái | 2
10 | Đèn hồng ngoại | Cái | 40
11 | Đèn tần phổ | Cái | 5
12 | Dụng cụ tập hoạt động trị liệu | Bộ | 3
13 | Ghế tập cơ tứ đầu đùi | Cái | 2
14 | Giường bệnh nhân | Cái | 170
15 | Giường Bo bath | Cái | 5
16 | Giường cáng | Cái | 6
17 | Giường đa chức năng (loại 1 tay quay và có bàn ăn) | Cái | 30
18 | Giường tác động cột sống | Cái | 1
19 | Giường tập đứng | Cái | 5
20 | Giường từ trường | Cái | 1
21 | Giường vật lý trị liệu | Cái | 1
22 | Hệ thống dàn tập đa năng toàn thân | Hệ thống | 2
23 | Hệ thống dàn tập phục hồi chức năng toàn thân - 7 chức năng | Hệ thống | 2
24 | Hệ thống huấn luyện dáng đi | Hệ thống | 1
25 | Hệ thống ISOKINETIC phục hồi đau khớp gối | Hệ thống | 1
26 | Hệ thống tập vận động (gồm 10 máy) | Hệ thống | 1
27 | Khung quay khớp vai | Cái | 1
28 | Khung tập đi | Cái | 15
29 | Kính hiển vi | Cái | 1
30 | Máy chạy bộ đa năng | Máy | 4
31 | Máy điện châm | Máy | 80
32 | Máy điện phân | Máy | 10
33 | Máy điện trị liệu | Máy | 4
34 | Máy điện xung Dortorhome | Máy | 25
35 | Máy điện xung kết hợp nhiệt trị liệu | Máy | 4
36 | Máy điện xung trung tần | Máy | 30
37 | Máy điều trị bằng điện từ trường | Máy | 5
38 | Máy điều trị bằng dòng giao thoa kết hợp giác hút chân không trị liệu | Máy | 3
39 | Máy điều trị giảm áp lực cột sống | Máy | 1
40 | Máy điều trị sóng xung kích | Máy | 5
41 | Máy điều trị từ trường kết hợp Laser | Máy | 1
42 | Máy đo chức năng hô hấp | Máy | 1
43 | Máy đo độ loãng xương toàn thân | Máy | 1
44 | Máy đo huyết áp tự động | Máy | 5
45 | Máy giặt công nghiệp | Máy | 2
46 | Máy kéo nắn cột sống cổ và lưng | Máy | 5
47 | Máy kích thích thần kinh qua da | Máy | 2
48 | Máy kích thích thần kinh trung ương | Máy | 2
49 | Máy laser châm cứu | Máy | 5
50 | Máy laser nội mạch 2 đầu phát | Máy | 10
51 | Máy ly tâm xét nghiệm 12 ống | Máy | 5
52 | Máy Masage sóng khí | Máy | 2
53 | Máy mát xa bụng | Máy | 2
54 | Máy mát xa cẳng tay | Máy | 2
55 | Máy mát xa mắt | Máy | 2
56 | Máy phân tích nước tiểu | Máy | 4
57 | Máy phục hồi chức năng sàn chậu | Máy | 1
58 | Máy sắc thuốc tự động | Máy | 4
59 | Máy sấy vải | Máy | 1
60 | Máy siêu âm điều trị | Máy | 5
61 | Máy siêu âm điều trị tần số kết hợp điện xung | Máy | 3
62 | Máy Sinh hiển vi khám mắt | Máy | 1
63 | Máy tập bước (kèm đĩa xoay eo, tạ tay) | Máy | 1
64 | Máy tập chi dưới | Máy | 2
65 | Máy tập chi trên | Máy | 1
66 | Máy tập đi phục hồi chức năng có kích thích cơ | Máy | 1
67 | Máy tập đi thủy lực | Máy | 1
68 | Máy tập khớp hông | Máy | 1
69 | Máy tập luyện đa năng | Máy | 1
70 | Máy tập luyện khớp cổ chân | Máy | 1
71 | Máy tập phục hồi chức năng chi trên, chi dưới | Máy | 1
72 | Máy tập phục hồi liệt nửa người | Máy | 1
73 | Máy trị liệu áp lực khí | Máy | 1
74 | Máy trị liệu chân không | Máy | 1
75 | Máy trị liệu dòng giao thoa | Máy | 1
76 | Máy trị liệu khử Electron bằng dòng DC | Máy | 1
77 | Máy trị liệu nhiệt lạnh | Máy | 1
78 | Máy trị liệu nhiệt sóng ngắn | Máy | 5
79 | Máy vi sóng điều trị sung và liên tục | Máy | 5
80 | Máy x quang răng | Máy | 1
81 | Máy xét nghiệm huyết học 26 thông số | Máy | 1
82 | Máy xét nghiệm điện giải đồ | Máy | 1
83 | Máy xoa bóp toàn thân | Máy | 6
84 | Máy xoa bóp tứ chi | Máy | 4
85 | Nồi đun parafin | Cái | 3
86 | Nồi hấp dụng cụ nha khoa | Cái | 1
87 | Nồi hấp khử trùng | Cái | 5
88 | Nồi hấp ướt | Cái | 3
89 | Robot tập phục hồi chức năng sớm 2 - 48h sau đột quỵ kiểu giường | Cái | 1
90 | Thiết bị giảm áp lực cột sống | Cái | 1
91 | Thiết bị tập vận động trị liệu tích cực | Cái | 1
92 | Thiết bị trị liệu điện nhiệt bên trong | Cái | 2
93 | Tủ bảo quản Parafin | Cái | 1
94 | Tủ đầu giường | Cái | 170
95 | Tủ sấy các loại | Cái | 8
96 | Xe đạp | Cái | 20
97 | Xe đạp tập gắng sức | Cái | 4
98 | Xe đạp trẻ em | Cái | 4
99 | Xe tập chi dưới | Cái | 5
100 | Tủ sấy parafin | Cái | 4
101 | Máy điện từ trường kết hợp nhiệt rung 4 kênh | Máy | 5
102 | Hệ thống robot tập dáng đi | Bộ | 1
103 | Dụng cụ tập cơ bàn, ngón tay( Găng tay robot) | Bộ | 2
104 | Máy siêu âm lạnh | Bộ | 1
105 | Máy điện xung không tiếp xúc kết hợp ánh sáng trị liệu | Bộ | 1
106 | Máy nhiệt trị liệu bằng điện dung và trở kháng | Bộ | 1
107 | Máy xoa bóp bằng áp lực hơi 2 kênh độc lập | Bộ | 2
108 | Máy điện xung điện cực dạng bao cuốn | Bộ | 2
109 | Máy điều trị nhiệt nóng, nhiệt lạnh, nóng lạnh kết hợp | Bộ | 1
110 | Bồn điều trị 4 ngăn kết hợp xung điện sử dụng màn hình xoay | Bộ | 1
111 | Bồn thủy trị liệu toàn thân kết hợp xung điện sử dụng màn hình xoay | Bộ | 1
112 | Hệ thống tập phục hồi chức năng toàn thân công nghệ khí nén tự động điều chỉnh vị trí tập (7 máy) | Bộ | 1
113 | Hệ thống tập PHCN thực tế ảo cảm biến từ 3D( bản tiêu chuẩn+module tập tay và cổ tay) | Bộ | 1
114 | Máy từ trường siêu dẫn 3 Tesla 2 đầu phát có phần mềm ngôn ngữ và giọng nói tiếng việt | Bộ | 1
115 | Máy kích thích điện xuyên sọ | Bộ | 2
116 | Máy đo tầm vận động, phân tích, tập, theo dõi tập biofeedback đa khớp | Bộ | 1
117 | Máy xung kích điều trị liệt dương có xe đẩy | Bộ | 1
118 | Máy laser công suất cao Scaning 2 kênh độc lập | Bộ | 1
119 | Hệ thống tập luyện và kiểm tra thăng bằng | Bộ | 1
120 | Máy điện cơ không dây Free EMG 8 kênh | Bộ | 2
121 | Hệ thống đo cảm biến áp lực kỹ thuật số( Podium) | Bộ | 1
IV | BỆNH VIỆN Y HỌC CỔ TRUYỀN |  | 948
A | TBYT chuyên dùng đặc thù |  | 7
1 | Hệ thống X quang
a) | Máy X quang kỹ thuật số chụp tổng quát | Máy | 1
2 | Máy Siêu âm | Máy | 1
3 | Máy xét nghiệm sinh hóa các loại | Hệ thống | 1
4 | Máy xét nghiệm miễn dịch các loại | Hệ thống | 1
5 | Máy điện tim | Máy | 1
6 | Hệ thống khám nội soi
a) | Hệ thống nội soi tiêu hóa (dạ dày, đại tràng) | Hệ thống | 1
b) | Hệ thống nội soi tai mũi họng | Hệ thống | 1
B | TBYT chuyên dùng khác |  | 941
1 | Bàn kéo giãn cột sống đa chiều (Thiết bị kéo giãn cột sống đa chiều) | Bộ | 3
2 | Bàn kéo nắn chỉnh hình | Cái | 1
3 | Bàn soi trực tràng | Bàn | 1
4 | Bàn tập nắn chỉnh phục hồi chức năng | Cái | 4
5 | Bàn tập phục hồi chức năng các loại | Cái | 8
6 | Bồn mát xa toàn thân | Cái | 5
7 | Bồn thủy trị liệu bộ phận | Cái | 10
8 | Bồn thủy trị liệu toàn thân | Cái | 10
9 | Dàn sắc thuốc thang | Dàn | 2
10 | Đèn hồng ngoại | Cái | 100
11 | Đèn tử ngoại các loại | Cái | 10
12 | Ghế tập phục hồi chức năng tay, chân | Cái | 5
13 | Giàn tập phục hồi chức năng | Cái | 5
14 | Giường bệnh có tay quay | Cái | 3
15 | Giường Bobath | Cái | 10
16 | Giường hồi sức cấp cứu đa năng chỉnh điện | Cái | 1
17 | Giường nghiêng, xoay | Cái | 2
18 | Giường /buồng xông thuốc | Cái | 8
19 | Hệ thống chiết xuất và cô cao dược liệu | Hệ thống | 1
20 | Hệ thống chưng cất tinh dầu các loại | Hệ thống | 1
21 | Hệ thống dàn tập phục hồi chức năng toàn thân | Hệ thống | 4
22 | Hệ thống điều trị Oxy cao áp | Hệ thống | 1
23 | Hệ thống đo độ loãng xương | Máy | 1
24 | Hệ thống đóng thuốc nước, dán nhãn các loại | Hệ thống | 1
25 | Hệ thống kéo giãn cột sống cổ 3D | Hệ thống | 2
26 | Hệ thống lọc cao thuốc | Hệ thống | 1
27 | Hệ thống máy tập phục hồi chức năng toàn thân sử dụng thẻ thông minh tạo lực trở kháng bằng điện, điều khiển bằng cảm ứng và tự điều chỉnh vị trí tập | Hệ thống | 4
28 | Hệ thống PHCN thực tế ảo cảm biến từ 3D tập vận động và nhận thức | Hệ thống | 4
29 | Hệ thống tập chi trên chi dưới | Hệ thống | 8
30 | Hệ thống tập thăng bằng | Hệ thống | 6
31 | Hệ thống thủy trị liệu các loại | Hệ thống | 6
32 | Kính hiển vi 2 mắt | Cái | 2
33 | Máy điều trị siêu âm đa tần kết hợp điện trị liệu và điện phân thuốc | Máy | 8
34 | Máy laser công suất cao | Cái | 10
35 | Máy bao viên | Máy | 1
36 | Máy bao viên hoàn các loại | Cái | 1
37 | Máy châm cứu không kim | Cái | 20
38 | Máy dập viên nén | Cái | 1
39 | Máy điện châm | Máy | 150
40 | Máy điện giải đồ | Máy | 1
41 | Máy điện phân dẫn thuốc | Máy | 8
42 | Máy điện trị liệu tăng ion tĩnh điện | Cái | 4
43 | Máy điện xung | Máy | 15
44 | Máy điện xung đa năng kết hợp siêu âm | Máy | 10
45 | Máy điều trị sóng xung kích | Máy | 2
46 | Máy điều trị xung kích cho chứng liệt dương | Cái | 1
47 | Máy điều trị bằng sóng xung kích kết hợp điện xung điện phân | Cái | 2
48 | Máy điều trị chứng khó nuốt | Máy | 3
49 | Máy điều trị điện phân 2 kênh | Máy | 5
50 | Máy điều trị điện trường cao | Máy | 3
51 | Máy điều trị điện từ trường | Máy | 4
52 | Máy điều trị điện từ trường bộ phận | Máy | 4
53 | Máy điều trị điện xung kết hợp siêu âm/giác hút chân không | Máy | 12
54 | Máy điều trị dòng TENS | Máy | 6
55 | Máy điều trị giác hút chân không | Máy | 6
56 | Máy điều trị Ion | Cái | 4
57 | Máy điều trị áp khí lạnh | Cái | 2
58 | Máy điều trị kích thích phát âm | Máy | 4
59 | Máy điều trị Laser ngoại mạch | Máy | 10
60 | Máy điều trị Laser chiếu ngoài | Cái | 8
61 | Máy điều trị laser công suất cao | Máy | 4
62 | Máy điều trị nhiệt lạnh sâu -160° sử dụng NITƠ lỏng | Cái | 2
63 | Máy điều trị nhiệt nóng-lạnh (-18⁰C đến +41⁰C) | Cái | 2
64 | Máy điều trị nhiệt nóng/lạnh | Cái | 4
65 | Máy điều trị siêu âm đa tần | Máy | 8
66 | Máy điều trị sóng giao thoa | Máy | 8
67 | Máy điều trị sóng ngắn | Máy | 8
68 | Máy điều trị suy tĩnh mạch bằng laser | Cái | 1
69 | Máy điều trị tần số thấp | Máy | 4
70 | Máy điều trị viêm khớp | Máy | 4
71 | Máy đo độ loãng xương toàn thân | Máy | 1
72 | Máy đo lưu huyết não | Cái | 1
73 | Máy đo ngưỡng đau | Cái | 4
74 | Máy đo tốc độ máu lắng | Máy | 1
75 | Máy đóng chè túi lọc tự động | Cái | 1
76 | Máy đóng gói định lượng tự động | Máy | 1
77 | Máy đóng gói viên hoàn | Máy | 1
78 | Máy Doppler xuyên sọ | Máy | 1
79 | Máy điện cơ | Cái | 1
80 | Máy giảm áp lực cột sống (máy điều trị thoát vị cột sống không dùng phẫu thuật) | Máy | 2
81 | Máy giảm áp lực cột sống lưng cổ không cần phẫu thuật | Máy | 2
82 | Máy in màu chuyên dùng xử lý kết quả cận lâm sàng | Máy | 2
83 | Máy kéo giãn cột sống | Cái | 7
84 | Máy kéo giãn cột sống có lập trình kỹ thuật số (Máy kéo giãn cột sống dùng trong y tế) | Cái | 2
85 | Máy kích thích thần kinh cơ | Cái | 1
86 | Máy làm cốm | Cái | 1
87 | Máy làm viên hoàn cứng | Máy | 1
88 | Máy làm viên hoàn mềm | Cái | 1
89 | Máy laser châm | Máy | 5
90 | Máy laser châm cứu 12 kênh | Máy | 10
91 | Máy Laser điều trị | Cái | 10
92 | Máy laser nội mạch | Máy | 40
93 | Máy laser scan (Máy laser quét điểm đau) | Máy | 2
94 | Máy lên men tỏi | Máy | 1
95 | Máy li tâm | Máy | 1
96 | Máy nén ép trị liệu dùng trong y tế | Cái | 10
97 | Máy nghiền dược liệu | Cái | 3
98 | Máy nhào trộn các loại | Máy | 2
99 | Máy phục hồi chức năng chủ động, thụ động chi tại giường | Máy | 5
100 | Máy rửa dược liệu | Máy | 1
101 | Máy sắc thuốc các loại (không đóng túi/đóng túi tự động) | Máy | 40
102 | Máy sao dược liệu | Máy | 2
103 | Máy sấy dược liệu | Máy | 2
104 | Máy siêu âm điều trị | Máy | 10
105 | Máy siêu âm điều trị đa tần | Cái | 8
106 | Máy Siêu âm chẩn đoán các loại (Dopple mạch) | Cái | 1
107 | Máy siêu âm lạnh trị liệu | Máy | 2
108 | Máy siêu âm tĩnh bằng giác hút | Máy | 8
109 | Máy sinh hóa nước tiểu | Cái | 2
110 | Máy tạo Oxy | Cái | 5
111 | Máy tập luyện đa năng (Ghế tập đa năng dùng trong điều trị PHCN) | Máy | 8
112 | Máy tập phản xạ | Máy | 1
113 | Máy tập phục hồi chức năng sàn chậu | Cái | 1
114 | Máy thái dược liệu | Cái | 1
115 | Máy trị liệu dòng giao thoa | Máy | 8
116 | Máy trị liệu từ trường kết hợp laser trị liệu | Máy | 4
117 | Máy từ trường siêu dẫn | Máy | 6
118 | Máy vật lý trị liệu đa năng | Cái | 8
119 | Máy vi dòng | Máy | 4
120 | Máy vi sóng điều trị | Máy | 6
121 | Máy vi tính chuyên dùng xử lý kết quả cận lâm sàng | Bộ | 3
122 | Máy xét nghiệm HbA1C kiểm soát đường huyết | Cái | 1
123 | Máy xét nghiệm huyết học | Máy | 1
124 | Máy xoa bóp trị liệu bằng áp lực khí (áp lực hơi) | Máy | 12
125 | Máy xông họng | Cái | 3
126 | Máy xông nóng lạnh | Cái | 20
127 | Máy xông thuốc các loại | Cái | 50
128 | Máy xung điện không tiếp xúc kết hợp quang trị liệu sử dụng công nghệ cảm ứng điện từ | Cái | 2
129 | Nồi cô cao | Cái | 2
130 | Nồi đun Paraphin | Cái | 3
131 | Thiết bị điều trị Uxơ tiền liệt tuyến | Cái | 2
132 | Máy tập đứng và giữ thăng bằng với phần mềm luyện tập | Cái | 4
133 | Tủ bảo quản Parafin (tủ sấy nến parafin) | Cái | 4
134 | Tủ sấy dụng cụ | Cái | 4
135 | Tủ sấy y tế (tủ tuần hoàn khí nóng Fangotherm) | Cái | 2
V | TRUNG TÂM KIỂM SOÁT BỆNH TẬT |  | 255
A | TBYTchuyên dùng đặc thù |  | 12
1 | Hộ thống x quang
a | Máy chụp x quang kỹ thuật số chụp tổng quát | Máy | 1
b | Máy chụp x quang di động | Máy | 1
2 | Siêu âm
| Máy siêu âm tổng quát | Máy | 3
3 | Máy xét nghiệm sinh hóa các loại | Máy | 3
4 | Đèn mổ | Bộ | 1
5 | Bàn mổ đa năng | Chiếc | 1
6 | Hệ thống nội soi tai mũi họng | Hệ thống | 1
7 | Máy soi cổ tử cung | Máy | 1
B | TBYT chuyên dùng khác |  | 243
1 | Áo chì | Cái | 3
2 | Bếp cách thủy | Cái | 2
3 | Bếp hồng ngoại | Cái | 2
4 | Bình phun tồn lưu hóa chất | Cái | 6
5 | Bộ cất kéo (chưng cất) | Bộ | 1
6 | Bộ chưng cất tự động (hệ thống cất đạm tự động) | Bộ | 1
7 | Bộ ghế răng | Bộ | 1
8 | Bộ khám ngũ quan | Bộ | 1
9 | Bộ lấy mẫu nước chất lỏng | Bộ | 1
10 | Bộ máy đo độ pH để bàn | Bộ | 1
11 | Bơm định liều loại 1 - 5 ml | Bộ | 3
12 | Buồng đo thính lực | Buồng | 1
13 | Cân kỹ thuật loại hiện số | Cái | 3
14 | Cân phân tích 0,1mg loại hiện số | Cái | 2
15 | Đèn khám tai mũi họng | Chiếc | 2
16 | Hệ thống Elisa | Hệ thống | 2
17 | Hệ thống lọc vi sinh 3 vị trí | Hệ thống | 2
18 | Hệ thống máy xét nghiệm quang phổ hấp thụ nguyên tử (AAS) | Hệ thống | 1
19 | Hệ thống sắc kí khí khối phổ (GC/MS) | Hệ thống | 2
20 | Hệ thống sắc kí lỏng hiệu năng cao (HPLC) | Hệ thống | 1
21 | Kính hiển vi 2 mắt điện | Cái | 9
22 | Lò nung | Cái | 1
23 | Lò vi sóng phá mẫu | Cái | 1
24 | Máy áp lạnh cổ tử cung | Máy | 1
25 | Máy BOD | Máy | 1
26 | Máy cắt Leep cổ tử cung | Máy | 1
27 | Máy cất nước các loại | Máy | 2
28 | Máy chia môi trường | Máy | 1
29 | Máy cô quay chân không | Máy | 1
30 | Máy COD | Máy | 1
31 | Máy dập mẫu vi sinh | Máy | 1
32 | Máy đến CD4 | Máy | 1
33 | Máy đếm khuẩn lạc | Máy | 1
34 | Máy đo ánh sáng | Máy | 2
35 | Máy đo bức xạ nhiệt | Máy | 2
36 | Máy đo bụi điện tử hiện số | Máy | 3
37 | Máy đo chức năng hô hấp | Máy | 2
38 | Máy đo Clo dư trong nước | Máy | 1
39 | Máy đo điện từ trường tần số cao | Máy | 1
40 | Máy đo điện từ trường tần số công nghiệp | Máy | 1
41 | Máy đo độ đục | Máy | 1
42 | Máy đo độ đường | Máy | 1
43 | Máy đo độ loãng xương toàn thân | Máy | 1
44 | Máy đo khí hồng ngoại chuyên dụng | Máy | 2
45 | Máy đo ồn có phân tích giải tần số | Máy | 2
46 | Máy đo phóng xạ | Máy | 1
47 | Máy đo rung toàn thân và cục bộ theo dải tần | Máy | 1
48 | Máy đo thính lực | Máy | 2
49 | Máy đo vi khí hậu | Máy | 2
50 | Máy đốt cổ tử cung (nhiệt) | Máy | 2
51 | Máy lase CO2 45W |  | 1
52 | Máy lấy mẫu khí lưu lượng thấp | Máy | 4
53 | Máy lấy mẫu bụi trọng lượng hô hấp | Máy | 0
54 | Máy lấy mẫu khí | Máy | 4
55 | Máy lấy mẫu khí lưu lượng lớn | Máy | 3
56 | Máy lấy mẫu khí lưu lượng thấp | Máy | 4
57 | Máy lưu huyết não |  | 1
58 | Máy nghiền mẫu | Máy | 2
59 | Máy nổ phun hóa chất (vác vai) |  | 10
60 | Máy nổ phun hóa chất (xe ô tô) |  | 1
61 | Máy xét nghiệm huyết học | Máy | 4
62 | Máy xét nghiệm nước tiểu | Máy | 2
63 | Máy quang phổ UV/VIS | Máy | 2
64 | Máy Realtime- PCR | Máy | 2
65 | Máy rửa phim x quang | Cái | 1
66 | Máy tải lượng vi rút | Máy | 1
67 | Máy tạo ô xy di động | Máy | 1
68 | Máy tạo ô xy | Máy | 1
69 | Máy x quang | Máy | 2
70 | Nồi hấp ướt | Cái | 5
71 | Tủ ấm | Cái | 7
72 | Tủ âm -25oC đến 32oC, dung tích 95 lít | Cái | 2
73 | Tủ ấm CO2 | Cái | 1
74 | Tủ an toàn sinh học cấp II | Cái | 3
75 | Tủ hút khí độc | Cái | 2
76 | Tủ bảo quản vắc xin, sinh phẩm (dương) | Chiếc | 12
77 | Tủ bảo quản vắc xin, sinh phẩm (âm) | Chiếc | 2
78 | Tủ làm đông băng bình tích lạnh | Chiếc | 2
79 | Hòm lạnh chuyên dụng bảo quản vắc xin | Chiếc | 10
80 | Tủ chuyên dụng bảo quản hóa chất | Chiếc | 1
81 | Tủ lạnh âm sâu | Chiếc | 2
82 | Tủ sạch | Cái | 1
83 | Tủ sấy dụng cụ | Cái | 5
84 | Máy chụp X quang thường quy | Cái | 1
85 | Máy xét nghiệm tế bào màng lọc | Cái | 1
86 | Máy tách chiết DNA/RNA | Cái | 2
87 | Tủ thao tác PCR | Cái | 3
88 | Máy ly tâm lạnh | Cái | 1
89 | Máy ly tâm thông thường | Cái | 5
90 | Máy ủ nhiệt khô | Cái | 1
91 | Tủ bảo quản mẫu 2-8oC | Cái | 5
92 | Máy lấy mẫu bụi toàn phần (lưu lượng >=18 lít/phút) | Máy | 3
93 | Máy lấy mẫu bụi hô hấp (lưu lượng 2-5 lít/phút) | Máy | 3
94 | Máy đo hơi khí độc điện tử hiện số đa chỉ tiêu | Máy | 2
95 | Máy đo nhiệt độ | Máy | 2
96 | Máy đo độ ẩm | Máy | 2
97 | Máy đo tốc độ gió | Máy | 2
98 | Máy đo khí Cacbon monoxit (CO) | Máy | 2
99 | Máy đo khí NOx | Máy | 2
100 | Máy đo khí SOx | Máy | 2
101 | Máy đo CO2 | Máy | 2
102 | Máy đo Benzen | Máy | 2
103 | Máy đo NH3 | Máy | 2
104 | Đèn soi đáy mắt | Cái | 1
105 | Máy sinh hiển vi khám mắt kí thuật số | Cái | 1
106 | Máy đo khúc xạ kế tự động | Cái | 1
107 | Bộ đo nhãn áp Maclakop | Bộ | 1
108 | Bộ hộp kính thử thị lực | Bộ | 1
109 | Máy điện não 34 kênh | Bộ | 1
110 | Máy đốt cao tần Plasma | Cái | 1
111 | Đèn mổ 4 bóng | Cái | 1
112 | Đèn gù | Cái | 1
113 | Máy điện tim (6 cần) | Cái | 1
VI | TRUNG TÂM PHÁP Y |  | 46
1 | Bộ dụng cụ mổ tử thi | Bộ | 2
2 | Cưa điện | Cái | 2
| Cưa pin | Cái | 2
3 | Kính hiển vi 02 đầu thị kính có tích hợp máy chụp ảnh vi thể KTS và máy vi tính | Cái | 1
4 | Tủ hút xử lý mẫu | Cái | 1
5 | Máy đúc bệnh phẩm | Cái | 1
6 | Máy cắt tiêu bản | Cái | 1
7 | Máy li tâm | Cái | 1
8 | Tủ ấm | Cái | 1
9 | Bộ bể nhuộm thủ công (12 bể) | Bộ | 1
10 | Bàn hơ giãn tiêu bản | Cái | 1
11 | Tủ + hộp đựng tiêu bản | Cái | 1
12 | Bàn khám sản khoa + Đèn khám | Bộ | 1
13 | Đèn cò | Cái | 1
14 | Bộ dụng cụ khám xâm hại tình dục | Bộ | 1
15 | Bàn khám bệnh | Cái | 1
16 | Bộ dụng cụ khám mắt | Bộ | 1
17 | Bộ dụng cụ khám Răng Hàm Mặt | Bộ | 1
18 | Bộ dụng cụ khám Tai Mũi Họng | Bộ | 1
19 | Bộ dụng cụ khám thần kinh | Bộ | 1
20 | Bộ DC khám TQ gồm: Máy đo HA, nhiệt kế, thước dây, cân nặng có đo chiều cao | Bộ | 1
21 | Máy siêu âm | Cái | 1
22 | Máy điện tim | Cái | 1
23 | Máy điện não | Cái | 1
24 | Máy điện cơ | Cái | 1
25 | Máy X-Quang | Cái | 0
26 | Đèn đọc phim X-Quang (loại 2, 4 phim) | Cái | 2
27 | Máy đo khí độc cầm tay | Cái | 1
28 | Bộ dụng cụ giám định hài cốt | Bộ | 1
29 | Bàn để dụng cụ khám bệnh | Cái | 2
30 | Xe đẩy - băng ca | Cái | 2
31 | Tủ lạnh lưu giữ bệnh phẩm | Cái | 2
32 | Máy giặt | Cái | 1
33 | Máy hấp thanh tiệt trùng đồ vải | Cái | 1
34 | Máy hấp dụng cụ mổ tử thi | Cái | 1
35 | Máy hấp dụng cụ khám thông thường | Cái | 1
36 | Tủ lạnh lưu giữ xác 2 ngăn | Cái | 0
37 | Tủ sấy | Cái | 1
38 | Tủ hốt | Cái | 0
39 | Nồi cách thủy | Cái | 0
40 | Xe ô tô chuyên dùng (7-15 chỗ) | Chiếc | 1
41 | Máy phát điện 1,5 KVA | Cái | 1
42 | Tủ đựng dung môi, hóa chất | Cái | 1
VII | TRUNG TÂM GIÁM ĐỊNH Y KHOA |  | 28
1 | Tủ đựng dụng cụ | Cái | 1 | Hiện tại đơn vị thiếu
2 | Tủ thuốc cấp cứu | Cái | 1 | Hiện tại đơn vị thiếu
3 | Tủ sấy | Cái | 0
4 | Nồi hấp tiệt trùng | Cái | 0
5 | Hộp hấp dụng cụ các loại | Cái | 0
6 | Hộp hấp bông, gạc | Cái | 0
7 | Khay đựng dụng cụ các loại | Cái | 0
8 | Xe đẩy dụng cụ (xe tiêm) | Cái | 1 | Hiện tại đơn vị chưa có
9 | Giường khám bệnh | Cái | 0
10 | Nhiệt kế y học | Cái | 0
11 | Ống nghe | Cái | 0
12 | Huyết áp kế | Cái | 0
13 | Cân trọng lượng có thước đo chiều cao | Cái | 0
14 | Thước dây | Cái | 0
15 | Lực kế bóp tay | Cái | 0
16 | Lực kế kéo thân | Cái | 0
17 | Bộ khám thần kinh (búa thử phản xạ, âm thoa...) | Bộ | 0
18 | Bộ khám ngũ quan | Bộ | 0
19 | Đèn soi đáy mắt | Bộ | 0
20 | Bộ kính thử thị lực | Bộ | 0
21 | Bảng kiểm tra thị lực | Bộ | 0
22 | Sinh hiển vi khám mắt | Cái | 1 | Hiện tại đơn vị chưa có
23 | Máy đo khúc xạ tự động | Máy | 0
24 | Bộ dụng cụ đo nhãn áp (Nhãn áp kế mắt) | Bộ | 1 | Hiện tại đơn vị chưa có
25 | Dụng cụ khám sắc giác | Bộ | 0
26 | Đèn Clar | Cái | 1 | Hiện tại đơn vị thiếu
27 | Gương soi vòm | Cái | 1 | Hiện tại đơn vị thiếu
28 | Gương soi thanh quản | Cái | 1 | Hiện tại đơn vị thiếu
29 | Hệ thống nội soi tai mũi họng kèm dụng cụ | Hệ thống | 1 | Hiện tại đơn vị chưa có
30 | Ghế và thiết bị, dụng cụ khám, chữa răng | Bộ | 1 | Hiện tại đơn vị chưa có
31 | Đèn khám răng | Cái | 2 | Hiện tại đơn vị chưa có
32 | Bộ phim mẫu các bệnh bụi phổi (ILO-1980 và/hoặc ILO2000) | Bộ | 0
33 | Máy chụp X - Quang cao tần | Hệ thống | 1
| Máy chụp xquang thường quy | Cái | 0 | SYT trang bị năm 2018
34 | Máy rửa phim X - Quang tự động | Cái | 1 | Hiện tại đơn vị chưa có
35 | Đèn đọc phim X - Quang | Cái | 1 | Hiện tại đơn vị thiếu
36 | Găng tay cao su chì | Cái | 1 | Hiện tại đơn vị thiếu
37 | Yếm chì + Cổ chì | Bộ | 3 | Hiện tại đơn vị thiếu
38 | Máy đo chức năng hô hấp | Bộ | 1 | SYT trang bị năm 2000 đã hỏng thanh lý năm 2020
39 | Máy điện tim | Bộ | 0
40 | Máy điện não vi tính | Bộ | 1 | Hiện tại đơn vị chưa có
41 | Máy siêu âm | Bộ | 0
42 | Kính hiển vi hai mắt | Cái | 1 | Hiện tại đơn vị thiếu
43 | Máy đo tốc độ máu lắng | Bộ | 1 | Hiện tại đơn vị chưa có
44 | Máy xét nghiệm HbA1c | Bộ | 1 | Hiện tại đơn vị chưa có
45 | Máy xét nghiệm sinh hóa tự động | Bộ | 1 | Hiện tại đơn vị chưa có
46 | Máy xét nghiệm huyết học tự động | Bộ | 1
47 | Máy xét nghiệm nước tiểu tự động | Bộ | 1
48 | Máy li tâm | Máy | 0
49 | Máy lắc máu | Máy | 1 | Hiện tại đơn vị chưa có
50 | Bàn khám sản khoa | Cái | 0
51 | Bộ dụng cụ khám sản khoa |  | 0
VIII | TRUNG TÂM KIỂM NGHIỆM THUỐC, MỸ PHẨM, THỰC PHẨM |  | 60
1 | Tủ hút khí độc | Hệ thống | 5
2 | Tủ lạnh > 150 lít | Chiếc | 4
3 | Máy cất nước 1 lần (Đức) | Chiếc | 2
4 | Máy cất nước 2 lần (Đức) | Chiếc | 2
5 | Máy hút ẩm | Chiếc | 6
6 | Máy đo chênh áp | Chiếc | 1
7 | Máy quang phổ UV-VIS | Chiếc | 3
8 | Nồi hấp tiệt trùng các loại | Chiếc | 2
9 | Bể cách thủy | Chiếc | 2
10 | Thiết bị phân cực kế tự động Kruss Model: P8000-T (Kèm theo các linh, phụ kiện của thiết bị). | Bộ | 2
11 | Máy đếm tiểu phân trong không khí | Chiếc | 1
12 | Máy đo áp suất không khí | Chiếc | 1
13 | Máy li tâm, tốc độ 5000 vòng/phút, dung tích ống li tâm 25ml | Chiêc | 2
14 | Máy đo năng suất quay cực | Chiêc | 1
15 | Máy đo vòng vô khuẩn tự động kèm máy tính đọc kết quả | Chiếc | 1
16 | Máy rửa và khử trùng dụng cụ Phòng Thí Nghiệm | Bộ | 1
17 | Tủ đựng dụng cụ thí nghiệm | Cái | 2
18 | Bộ lấy mẫu tự động có chức năng pha loãng dùng kết hợp với thiết bị ICPOES PQ9000 hãng analytikjena | Bộ | 1
19 | Cân kỹ thuật | Chiếc | 3
20 | Cân phân tích | Chiếc | 7
21 | Thiết bị phân tích thuỷ ngân tự động AULA – 254 Gold | 1 bộ | 1
22 | Bộ bơm mẫu tự động sắc ký khí | Bộ | 2
23 | Tủ đựng hóa chất có hút mùi | Chiếc | 4
24 | Thiết bị phân cực kế tự động | Bộ | 2
25 | Hệ thống điều hòa hút mùi âm trần | Hệ thống | 1
26 | Hệ thống khử khoáng nước (RO) | Hệ thống | 1

## PL2, Tuyen huyen
Phụ lục 2
TIÊU CHUẨN, ĐỊNH MỨC MÁY MÓC, THIẾT BỊ CHUYÊN DÙNG CỦA TRUNG TÂM Y TẾ CÁC HUYỆN, THÀNH PHỐ
Ban hành kèm theo Quyết định số /QĐ-UBND ngày tháng năm 2024 của Ủy ban nhân dân tỉnh Lạng Sơn
STT | Chủng loại | Đơn vị tính | Số lượng tối đa
I | TRUNG TÂM Y TẾ THÀNH PHỐ |  | 185
A | TBYT CHUYÊN DÙNG ĐẶC THÙ |  | 5
1 | Máy x quang kỹ thuật số chụp tổng quát | Máy | 1
2 | Máy siêu âm tổng quát | Máy | 1
3 | Máy xét nghiệm sinh hóa các loại | Hệ thống | 1
4 | Hệ thống nội soi tai mũi họng | Hệ thống | 1
5 | Máy soi cổ tử cung | Máy | 1
6 | Máy điện tim | Máy | 1
B | TBYT CHUYÊN DÙNG KHÁC |  | 180
1 | Bàn đẻ | Cái | 1
2 | Bàn đựng dụng cụ | Cái | 2
3 | Bàn tiêm | Cái | 1
4 | Bàn tít dụng cụ y tế (Inox) | Cái | 2
5 | Bình oxy 10 lít + đồng hồ | Bộ | 4
6 | Bình oxy 40 lít + đồng hồ | Bộ | 4
7 | Bộ bơm hơi vòi nhĩ | Bộ | 1
8 | Bộ đặt nội khí quản | Bộ | 2
9 | Bộ đặt vòng | Bộ | 3
10 | Bộ đo nhãn áp | Bộ | 1
11 | Bộ dụng cụ chích chắp | Bộ | 1
12 | Bộ dụng cụ làm thủ thuật Tai mũi họng | Bộ | 1
13 | Bộ dụng cụ lấy dị vật | Bộ | 1
14 | Bộ dụng cụ lấy dị vật tai mũi họng | Bộ | 1
15 | Bộ khám chuyên khoa | Bộ | 2
16 | Bộ khám phụ khoa | Bộ | 6
17 | Bộ khám tai mũi họng | Bộ | 1
18 | Bộ mở khí quản cho người lớn | Bộ | 2
19 | Bộ mở khí quản cho trẻ em | Bộ | 2
20 | Bộ tiểu phẫu | Bộ | 3
21 | Bồn đun parafin trị liệu | Cái | 1
22 | Cân sức khỏe có thước đo chiều cao | Bộ | 2
23 | Cáng tay có xe lăn | cái | 1
24 | Đèn Clar | Cái | 2
25 | Đèn gù | Cái | 1
26 | Đèn hồng ngoại | Cái | 5
27 | Đèn hồng ngoại sông ngải cứu | Cái | 1
28 | Đèn huỳnh quang trùng hợp Led 50 | Cái | 1
29 | Đèn tần phổ | Cái | 2
30 | Dụng cụ giác hơi | Bộ | 4
31 | Ghế khám nội soi tai mũi họng (chuyên dụng) | Cái | 1
32 | Ghế răng | Cái | 1
33 | Giường châm cứu | Cái | 5
34 | Giường inox | Cái | 5
35 | Giường tiểu phẫu | Cái | 1
36 | Hộp ngâm Optic loại 6 ống | Hộp | 1
37 | Hộp vận chuyển bệnh phẩm/ vắc xin | Cái | 3
38 | Kính hiển vi 2 mắt | Cái | 1
39 | Máy áp lạnh cổ tử cung | Máy | 1
40 | Máy cắt Gutta | Máy | 1
41 | Máy chiếu thử thị lực | Máy | 1
42 | Máy điện châm | Máy | 10
43 | Máy điện phân thuốc | Máy | 1
44 | Máy điện xung | Cái | 2
45 | Máy điều trị nội nha | Máy | 1
46 | Máy điều trị sóng ngắn | Máy | 1
47 | Máy định lượng HbA1C | Máy | 1
48 | Máy định vị chóp | Máy | 1
49 | Máy đo bão hòa oxy trong máu loại cầm tay | cái | 3
50 | Máy đo độ loãng xương các loại | Máy | 1
51 | Máy đo đường huyết cá nhân | Cái | 2
52 | Máy đo huyết áp tự động để bàn | Cái | 1
53 | Máy đo huyết áp điện tử | cái | 8
54 | Máy đo khúc xạ | Máy | 1
55 | Máy đo nhiệt độ hồng ngoại các loại | Máy | 10
56 | Máy đo nồng độ cồn | Cái | 2
57 | Máy đốt cổ tử cung bằng tia hồng ngoại | Máy | 1
58 | Máy giặt công nghiệp loại 100kg | Máy | 1
59 | Máy hút dịch mũi họng (02 bình) | Máy | 1
60 | Máy in phim khô x quang | Máy | 1
61 | Máy kéo giãn cột sống các loại | Máy | 1
62 | Máy khí dung | Máy | 2
63 | Máy Laser DIODE | Cái | 1
64 | Máy lấy cao răng | Máy | 1
65 | Máy ly tâm | Máy | 1
66 | Máy mài răng giả | Máy | 1
67 | Máy ngâm chân | Máy | 2
68 | Máy nhổ răng 8 | Máy | 1
69 | Máy phân tích huyết học 18 thông số | Máy | 1
70 | Máy phun mù nóng | Cái | 2
71 | Máy phun ULV | Cái | 3
72 | Máy siêu âm điều trị | Máy | 1
73 | Máy tạo oxy | Cái | 2
74 | Máy x quang thường quy | Máy | 1
75 | Máy xét nghiệm nước tiểu | Máy | 1
76 | Máy xoa bóp | Máy | 1
77 | Nồi hấp to | Cái | 2
78 | Nồi luộc 6 lít | Cái | 1
79 | Sinh hiển vi khám mắt | Cái | 1
80 | Tủ an toàn sinh học cấp II | Cái | 1
81 | Tủ chuyên dụng cấp đông bình tích lạnh TFW800 | cái | 1
82 | Tủ đầu giường bệnh nhân | Cái | 5
83 | Tủ đựng dụng cụ y tế | cái | 2
84 | Tủ đựng thuốc cấp cứu | Cái | 3
85 | Tủ làm đông băng bình tích lạnh | cái | 1
86 | Tủ sấy các loại | Cái | 3
87 | Xe cáng vận chuyển bệnh nhân đa năng | cái | 1
88 | Xe đẩy bênh nhân ( xe lăn) | cái | 2
89 | Xe đẩy cấp phát thuốc và dụng cụ | Cái | 2
90 | Xe tiêm các loại | Cái | 2
II | TTYT HUYỆNCAO LỘC |  | 1409
A | THIẾT BỊ Y TẾ CHUYÊN DÙNG ĐẶC THÙ |  | 158
1 | Hệ thống x quang
a | Máy x quang di dộng | Máy | 1
b | Máy x quang kỹ thuật số | Máy | 1
2 | Hệ thống CT - Scanner
a | Hệ thống CT Scanner <64 lát cắt/vòng quay | Hệ thống | 1
3 | Siêu âm
a | Máy siêu âm chuyên tim mạch | Máy | 2
b | Máy siêu âm tổng quát | Máy | 5
4 | Máy xét nghiệm sinh hóa các loại | Máy | 3
5 | Máy xét nghiệm miễn dịch các loại | Hệ thống | 2
6 | Máy thận nhân tạo | Hệ thống | 15
8 | Máy thở | Máy | 4
9 | Máy gây mê | Máy | 3
10 | Máy monitor theo dõi bệnh nhân | Máy | 20
11 | Bơm tiêm điện | Máy | 20
12 | Máy truyền dịch | Máy | 20
13 | Dao mổ | Cái
a | Dao mổ điện cao tần | Máy | 3
b | Dao mổ điện siêu âm |  | 3
14 | Máy phá rung tim | Cái | 5
15 | Hệ thống phẫu thuật nội soi | Cái | 3
16 | Đèn mổ treo trần | Cái | 3
17 | Đèn mổ di động | Hệ thống | 8
18 | Bàn mổ | Bộ | 3
19 | Máy điện tim | Bộ | 10
20 | Máy điện não | Cái | 3
21 | Hệ thống khám nội soi | Máy
a | Hệ thống nội soi tiêu hóa (dạ dày, đại tràng) | Máy | 2
b | Hệ thống nội soi khí quản, phế quản |  | 2
c | Hệ thống nội soi tai mũi họng | Hệ thống | 3
d | Hệ thống nội soi tiết niệu | Hệ thống | 2
22 | Máy soi cổ tử cung | Hệ thống | 3
23 | Máy theo dõi sản khoa 2 chức năng | Hệ thống | 8
B | THIẾT BỊ Y TẾ CHUYÊN DÙNG KHÁC |  | 1251
1 | Máy siêu âm đen trắng | Máy | 4
2 | Máy lọc máu HDF online | Máy | 2
3 | Bàn mổ mắt Inox | Máy | 2
4 | Bình phun tay | Máy | 6
5 | Bộ dụng cụ điều tra côn trùng | Cái | 4
6 | Bộ dụng cụ mổ mộng, quặm | Cái | 5
7 | Bộ dụng cụ mổ phaco | Bộ | 5
8 | Bộ dụng cụ phẫu thuật ruột thừa | Bộ | 3
9 | Bộ dụng cụ phấu thuật sản khoa | Bộ | 3
10 | Bộ dụng cụ phẫu thuật tiêu hoá | Bộ | 3
11 | Bộ dụng cụ tiểu phẫu | Bộ | 30
12 | Bộ lấy mẫu, bảo quản và vận chuyển bệnh phẩm | Bộ | 2
13 | Bộ thử kính | Bộ | 1
14 | Bồn đun Parafin | Bộ | 1
15 | Bồn rửa mắt khẩn cấp | Bộ | 2
16 | Đèn điều trị vàng da | Cái | 3
17 | Đèn soi đáy mắt | Cái | 3
18 | Ghế máy khám chữa răng đa năng | Cái | 3
19 | Giường bệnh nhân | Cái | 100
20 | Giường điện cấp cứu đa năng | Cái | 13
21 | Giường Nhi khoa chuyên dụng | Cái | 10
22 | Hệ thống Oxy trung tâm | Cái | 01
23 | Hệ thống rửa tay vô trùng | Cái | 4
24 | Hệ thống xử lý chất thải rắn | Hệ thống | 1
25 | Kính hiển vi hai mắt (3 đường truyền quang) | Hệ thống | 2
26 | Kính phẫu thuật (phẫu thuật phaco) | Hệ thống | 4
27 | Lồng ấp trẻ sơ sinh | Cái | 3
28 | Máy bắn laze bao sau | Cái | 1
29 | Máy chụp răng toàn cảnh | Cái | 1
30 | Máy điện xung kết hợp siêu âm | Máy | 10
31 | Máy điện xung to | Máy | 3
32 | Máy đo khúc xạ tự động | Máy | 1
33 | Máy đo thân nhiệt cầm tay | Máy | 24
34 | Máy giặt công nghiệp | Máy | 5
35 | Máy hút dịch | Máy | 23
36 | Máy hút hóa chất bảo quản quả lọc thận | Máy | 3
37 | Máy huyết học 18 thông số | Máy | 3
38 | Máy kéo giãn cột sống | Máy | 3
39 | Máy khí rung siêu âm | Máy | 18
40 | Máy khử khuẩn, khử mùi sạch không khí | Máy | 7
41 | Máy khuấy từ gia nhiệt | Máy | 1
42 | Máy lắc | Máy | 2
43 | Máy lắc vortex | Máy | 2
44 | Máy laze nội mạch | Cái | 5
45 | Máy li tâm đa năng:4000v/p | Máy | 2
46 | Máy lọc nước RO | Máy | 2
47 | Máy phân tích điện giải Na/K/CL | Máy | 2
48 | Máy phun chống dịch ULV | Máy | 5
49 | Máy sắc thuốc | Máy | 2
50 | Máy sắc thuốc có đóng túi | Máy | 2
51 | Máy sấy công nghiệp | Máy | 4
52 | Máy siêu âm điều trị | Máy | 5
53 | Máy Siêu âm mắt A-B | Máy | 2
54 | Máy sinh hiển vi phẫu thuật | Máy | 3
55 | Máy tán sỏi laser | Máy | 1
56 | Máy tạo ô xy di động 5 lít/phút | Máy | 2
57 | Máy thử test đường huyết mao mạch | Máy | 26
58 | Máy từ trường | Máy | 4
59 | Máy xét nghiệm đông máu tự động | Máy | 1
60 | Máy xét nghiệm nước tiểu | Máy | 3
61 | Nồi điện đun Parafin | Máy | 1
62 | Nồi hấp tiệt trùng áp lực cao 300L | Máy | 4
63 | Nồi hấp tiệt trùng áp lực thấp 200L (hấp dụng cụ phẫu thuật pha co) | Cái | 3
64 | Ổn áp lớn cho Labo (15KVA) | Cái | 5
65 | Sinh hiển vi khám bệnh | Cái | 3
66 | Sinh hiển vi phẫu thuật | Cái | 3
67 | Tủ ấm | Cái | 3
68 | Tủ an toàn sinh học cấp II | Cái | 2
69 | Tủ bảo quản sinh phẩm | Cái | 2
71 | Tủ lạnh âm sâu | Cái | 2
72 | Tủ lạnh bảo quản mẫu | Cái | 3
73 | Tủ lạnh bảo quản quả lọc thận | Cái | 3
74 | Tủ sấy dụng cụ | Cái | 5
75 | Xe đạp tập luyện | Cái | 6
76 | Máy làm ấm trẻ sơ sinh | Cái | 2
77 | Máy đo mật độ xương toàn thân bằng tia X | Cái | 2
78 | Máy phân tích khí máu động mạch | Máy | 2
79 | Máy đo huyết áp Microlife 24h (Holter huyết áp) | Máy | 2
80 | Máy đo điện tim Holter | Máy | 2
81 | Máy áp lạnh cổ tử cung | Máy | 2
82 | Máy đo công suất Thuỷ tinh thể tự động | Máy | 2
83 | Máy kích thần kinh trong gây tê đám rối | Máy | 2
84 | Máy thở Cpap | Máy | 2
85 | Máy sinh trắc nhãn cầu bằng quang học và siêu âm | Máy | 2
87 | Tủ trữ máu | Máy | 2
88 | máy đo độ loãng xương | Máy | 2
89 | Máy đo chức năng hô hấp | Máy | 4
90 | Máy mổ phaco | Máy | 3
91 | Máy hút dịch áp lực thấp | Máy | 5
92 | Bộ dụng cụ mổ mộng | Máy | 2
93 | Máy rửa phim tự động | Máy | 1
94 | Máy X-Quang di động | Bộ | 1
95 | Máy X- Quang thường quy | Máy | 1
96 | Tủ đựng dụng cụ vô khuẩn | Máy | 5
97 | Tủ lạnh bảo quản thuốc | Máy | 10
98 | Tủ đầu giường I nox | Máy | 160
99 | Tủ đầu giường nhựa | Máy | 80
100 | Cân người lớn | Máy | 30
101 | Cân sơ sinh | Cái | 2
102 | Bàn tiểu phấu | Cái | 5
103 | Đèn tia cực tím | Cái | 15
104 | Đèn đọc phim | Cái | 10
105 | Đồng hồ oxy | Cái | 7
106 | Đèn soi đáy mắt | Cái | 3
107 | Bộ đo nhãn áp | Cái | 2
108 | Bàn khám bệnh inox | Cái | 10
109 | Bàn khám phụ khoa | Cái | 10
110 | Bảng thị lực | Cái | 2
111 | Ghế xoay inox | Cái | 20
112 | Máy phun dịch đa năng MD | Cái | 2
113 | Cọc truyền Inox | Cái | 20
114 | Bàn tuýp dụng cụ | Cái | 6
115 | Máy điện châm | Cái | 50
116 | Bàn đỡ đẻ | Cái | 2
117 | Cân có thước đo | Máy | 10
118 | Bộ đỡ đẻ | Cái | 10
119 | Van âm đạo | Cái | 10
120 | Gối kê vai | Cái | 5
121 | Bình oxy bé | Cái | 20
122 | Bình oxy to | Cái | 50
123 | Bộ rưả dụng cụ máy nội soi | Bình | 1
124 | Giường kéo nắn bó bột | Bình | 1
125 | Máy đo HA bắp tay AMF | Cái | 1
126 | Kính hiểm vi (E100) | Cái | 5
127 | Máy hút ẩm | Máy | 6
128 | Máy li tâm PLC - 012 | Cái | 4
129 | Pipet man các loại | Máy | 14
130 | Cân điện tử | Cái | 1
131 | Cân kỹ thuật | Cái | 1
132 | Máy pha chế môi trường | Cái | 1
133 | Bình lạnh | Cái | 1
134 | Tích lạnh | Máy | 20
135 | Cân trẻ sơ sinh | Cái | 1
136 | Máy sắc thuốc | Cái | 1
137 | Khung nạng tập | Cái | 3
138 | Ghế thủng vệ sinh Inox | Cái | 2
139 | Giác hơi | Cái | 5
140 | Máy đo khúc xạ tự động | Cái | 1
141 | Máy đo khúc xạ | Cái | 1
142 | Bộ dụng cụ mổ phaco | máy | 2
143 | Bộ thử kính | máy | 1
144 | Đèn gù | Bộ | 10
145 | Xe tiêm | Bộ | 40
146 | Xe lăn | Cái | 10
147 | Cáng đẩy có đệm | Cái | 2
148 | Giá để ống nghiệm | Cái | 10
149 | Máy đo khúc xạ Sedykrinhton | Cái | 2
150 | Máy nội soi dạ dày FUJINON | Cái | 1
151 | kính hiển vi | máy | 5
152 | Máy li tâm | máy | 0
153 | Bơm Karman 2 van | Cái | 4
154 | Máy chạy khí dung | máy | 10
155 | Mũ đội đầu mắc Điện cực | Cái | 2
156 | Tủ đựng thuốc | Cái | 10
157 | Máy đo nhãn áp và bề dày giác mạc | máy | 1
158 | Máy đo khúc xạ tự động | Cái | 2
159 | Máy đo lưu huyết não | Cái | 2
160 | Máy đo công suất Thuỷ tinh thể nhân tạo | Cái | 1
161 | Máy sóng ngắn | Cái | 2
162 | Hệ thống rửa tay vô trùng | Cái | 3
163 | Điện xung | Cái | 20
164 | Bộ dụng cụ phấu thuật vi phẫu tai | Cái | 1
165 | Bộ dụng cụ phấu thuật Plasma cắt Amydan | Cái | 1
166 | Bộ dụng cụ phấu thuật mổ xương | Bộ | 2
165 | Bộ dụng cụ phấu thuật Plasma cắt Amydan | Bộ
166 | Bộ dụng cụ phấu thuật mổ xương | Bộ
III | TTYT LỘC BÌNH |  | 1284
A | TBYT CHUYÊN DÙNG ĐẶC THÙ |  | 112
1 | Hệ thống X - quang
a | Máy x quang kỹ thuật số chụp tổng quát | Máy | 2
b | Máy X quang di động | Máy | 1
2 | Hệ thống CT Scanner < 64 lát cắt/vòng quay | Hệ thống | 1
3 | Siêu âm
a | Máy siêu âm chuyên tim mạch | Máy | 1
b | Máy siêu âm tổng quát | Máy | 4
4 | Máy xét nghiệm sinh hóa các loại | Hệ thống | 3
5 | Máy xét nghiệm miễn dịch các loại | Hệ thống | 1
6 | Máy thận nhân tạo | Máy | 15
7 | Máy thở | Máy | 5
8 | Máy gây mê | Máy | 4
9 | Máy theo dõi bệnh nhân | Máy | 19
10 | Bơm tiêm điện | Cái | 11
11 | Máy truyền dịch | Máy | 11
12 | Dao mổ điện cao tần | Cái | 4
13 | Máy phá rung tim | Máy | 2
14 | Hệ thống phẫu thuật nội soi | Hệ thống | 2
15 | Đèn mổ treo trần | Bộ | 3
16 | Đèn mổ di dộng | Bộ | 3
17 | Bàn mổ | Cái | 3
18 | Máy điện tim | Máy | 3
19 | Máy điện não | Máy | 1
20 | Hệ thống khám nội soi
a | Hệ thống nội soi tiêu hóa (dạ dày, đại tràng) | Hệ thống | 2
b | Hệ thống nội soi khí quản, phế quản | Hệ thống | 1
c | Hệ thống nội soi tai mũi họng | Hệ thống | 2
d | Hệ thống nội soi tiết niệu | Hệ thống | 1
21 | Máy soi cổ tử cung | Máy | 2
22 | Máy theo dõi sản khoa 02 chức năng | Máy | 5
B | TBYT CHUYÊN DÙNG KHÁC |  | 1172
1 | Áo chì | Bộ | 4
2 | Bàn đẻ | Cái | 3
3 | Bàn kéo nắn bó bột | Chiếc | 2
4 | Bàn khám phụ khoa | Cái | 6
5 | Bàn làm rốn và hồi sức sơ sinh | Cái | 2
6 | Bàn tập phục hồi chức năng | Cái | 1
7 | Bàn tiểu phẫu | Cái | 20
8 | Bàn tít dụng cụ | Cái | 4
9 | Bàn, ghế khám tai mũi họng | Bộ | 2
10 | Bình hút dẫn lưu màng phổi kín di động | Cái | 4
11 | Bình o xy các loại | Cái | 40
12 | Bộ bảo quản lấy mẫu | Bộ | 3
13 | Bộ cắt tầng sinh môn | Bộ | 8
14 | Bộ đặt nội khí quản | Bộ | 5
15 | Bộ đặt nội khí quản khó | Bộ | 3
16 | Bộ đỡ đẻ | Bộ | 7
17 | Bộ dụng cụ cắt amyan | Bộ | 2
18 | Bộ dụng cụ đại phẫu | Bộ | 2
19 | Bộ dụng cụ khám tai mũi họng | Bộ | 3
20 | Bộ dụng cụ mở khí quản | Bộ | 2
21 | Bộ dụng cụ nhổ răng | Bộ | 6
22 | Bộ dụng cụ phẫu thuật nội soi tiết niệu | Bộ | 2
23 | Bộ dụng cụ phẫu thuật ổ bụng | Bộ | 2
24 | Bộ dụng cụ phẫu thuật răng hàm mặt | Bộ | 2
25 | Bộ dụng cụ phẫu thuật sản phụ khoa | Bộ | 3
26 | Bộ dụng cụ phẫu thuật trung phẫu | Bộ | 2
27 | Bộ dụng cụ phẫu thuật xương | Bộ | 2
28 | Bộ dụng cụ thở Oxy | Bộ | 20
29 | Bộ dụng cụ tiểu phẫu | Bộ | 20
30 | Bộ khám ngũ quan |  | 4
31 | Bộ khí dung kết nối máy thở | Bộ | 8
32 | Bộ mở khí quản | Bộ | 2
33 | Bộ mổ lấy thai | Bộ | 2
34 | Bộ phẫu thuật sản khoa | Bộ | 5
35 | Bộ tán sỏi lazer 65 đến 90W | Bộ | 1
36 | Bộ vam tháo đinh nội tủy | Bộ | 2
37 | Bồn đỡ trẻ sơ sinh (có bánh đẩy di động) | Cái | 2
38 | Bồn rửa mắt khẩn cấp | Cái | 2
39 | Bồn rửa tay phẫu thuật viên 2 người | Bộ | 2
40 | Chậu ngâm thuốc y học cổ truyền | Cái | 1
41 | Bơm định liều Methadone | Cái | 4
42 | Bồn tắm trẻ sơ sinh Bis 4-2 | Bộ | 1
43 | Bóng Abu | Cái | 20
44 | Bóng Abu có PEEP | Cái | 2
45 | Cân kỹ thuật | Cái | 1
46 | Cân phân tích | Cái | 1
47 | Cáng đẩy bệnh nhân | Cái | 12
48 | Cưa xương điện | Cái | 3
49 | Dàn ELISA | Hệ thống | 1
50 | Đèn chiếu vàng da | Cái | 4
51 | Đèn gù | Cái | 12
52 | Đèn hồng ngoại | Cái | 15
53 | Đèn soi đấy mắt | Cái | 2
54 | Đèn thủ thuật | Cái | 4
55 | Ghế băng chờ Inox 3, 4, 5 chỗ | Chiếc | 40
56 | Giác hơi | Bộ | 10
57 | Giường bệnh nhân | Cái | 200
58 | Giường bệnh nhân có tay quay | Cái | 25
59 | Giường điện cấp cứu, đa năng | Cái | 10
60 | Giường Nhi khoa chuyên dụng | Cái | 15
61 | Hệ thống báo gọi y tá | Hệ thống | 1
62 | Hệ thống Camera và màn hình theo dõi người bệnh | Hệ thống | 1
63 | Hệ thống đọc và xử lý hình ảnh x quang kỹ thuật số | Hệ thống | 1
64 | Hệ thống khí y tế trung tâm (Oxy, CO2, N2O, Khí nén, Khí hút) | Hệ thống | 1
65 | Hệ thống lọc nước R.O | Hệ thống | 2
66 | Hệ thống lọc nước R.O 2 lần | Hệ thống | 1
67 | Hệ thống máy tán sỏi qua da | Hệ thống | 1
68 | Hệ thống sử lý nước thải | Hệ thống | 1
69 | Hệ thống tiệt trùng trung tâm | Hệ thống | 1
70 | Hệ thống xử lý chất thải rắn | Hệ thống | 1
71 | Hộp thử thị lực | Bộ | 2
72 | Khoan xương điện | Cái | 1
73 | Kính hiển vi | Cái | 3
74 | Kính hiển vi hai mắt (3 đường truyền quang) | Cái | 2
75 | Lồng ấp trẻ sơ sinh | Cái | 5
76 | Lưỡi đèn đặt nội khí quản | Cái | 2
77 | Máy chiếu tia PLASMA | Hệ thống | 1
78 | Máy chụp X-quang răng toàn cảnh kỹ thuật số | Máy | 1
79 | Máy điện châm | Máy | 15
80 | Máy điện châm không dùng kim | Máy | 4
81 | Máy điện giải đồ | Máy | 2
82 | Máy điện phân | Máy | 1
83 | Máy điện từ trường | May | 1
84 | Máy điện xung điều trị | Máy | 2
85 | Máy điều trị bằng sóng xung kích | Máy | 1
86 | Máy đo huyết áp tự động | Máy | 4
87 | Máy điều trị điện đa năng | Máy | 2
88 | Máy định vị chóp | Máy | 2
89 | Máy đo chiều dài ống tủy | May | 1
90 | Máy đo độ loãng xương | Máy | 1
91 | Máy đo độ loãng xương toàn thân bằng tia X | Máy | 1
92 | Máy đo khí trong máu | Máy | 1
93 | Máy đo khúc xạ | Máy | 1
94 | Máy đo mật độ loãng xương | Máy | 1
95 | Máy đo SPO2 | Máy | 5
96 | Máy đo thân nhiệt cầm tay | Máy | 10
97 | Máy đo thị trường tự động | Máy | 1
98 | Máy đóng gói thuốc đông y tự động | Máy | 1
99 | Máy doppler tim thai | Máy | 1
100 | Máy đốt cổ tử cung | Máy | 2
101 | Máy giặt công nghiệp | Máy | 3
102 | Máy hấp tiệt trùng, 2 cửa trượt tự động | Máy | 1
103 | Máy hút áp lực thấp | May | 3
104 | Máy hút dịch chạy điện | Máy | 16
105 | Máy in phim kỹ thuật số | Máy | 3
106 | Máy kéo dãn cột sống cổ và cột sống thắt lưng | Máy | 2
107 | Máy điện xung trung tần | Máy | 2
108 | Máy khí dung | Máy | 10
109 | Máy khoan Hummer | Máy | 1
110 | Máy khoan, cưa xương điện | Máy | 2
111 | Máy là công nghiệp | Máy | 1
112 | Máy lắc | Máy | 2
113 | Máy làm ấm máu, dịch truyền | Máy | 5
114 | Máy làm ấm trẻ sơ sinh | Máy | 3
115 | Máy lấy cao răng | Máy | 2
116 | Máy laze mội mạch | Máy | 2
117 | Máy li tâm | Máy | 2
118 | Máy lọc không khí | Máy | 1
119 | Máy lọc máu HDF online | Máy | 1
120 | Máy nhuộm tiêu bản | Máy | 1
121 | Máy pha chế môi trường nuôi cấy | Máy | 1
122 | Máy phân tích nước tiểu tự động | Máy | 3
123 | Máy phát điện | Máy | 2
124 | Máy phun chống dịch ULV | Máy | 4
125 | Máy phun khử khuẩn môi trường | Máy | 6
126 | Máy rửa dạ dày | Máy | 2
127 | Máy rửa khử khuẩn dụng cụ | Máy | 1
128 | Máy rửa quả lọc trong thận nhân tạo | Máy | 2
129 | Máy sắc thuốc đông y | Máy | 2
130 | Máy sấy đồ vải công nghiệp | Máy | 2
131 | Máy siêu âm điều trị | Máy | 2
132 | Máy sinh hiển vi khám mắt | Máy | 1
133 | Máy tán sỏi niệu quản ngược dòng | Máy | 1
134 | Máy tán sỏi qua da bằng Laser | Máy | 1
135 | Máy đo bụi hô hấp | Máy | 1
136 | Máy đo chức năng hô hấp | Máy | 1
137 | Máy đo cường độ ánh sáng | Máy | 1
138 | Máy đo độ ồn hiện số | Máy | 1
139 | Máy phân tích nước đi hiện trường | Máy | 1
140 | Máy phát hiện nhanh hơi khi độc | Máy | 1
141 | Máy tạo ô xy di động | Máy | 5
142 | Máy tets đường huyết | Máy | 7
143 | Máy trị liệu sóng ngắn | Máy | 2
144 | Máy xét nghiệm đông máu | Máy | 1
145 | Máy xét nghiệm HbA1C | Máy | 1
146 | Máy xét nghiệm huyết học | Máy | 3
147 | Máy xét nghiệm máu lắng | Máy | 1
148 | Máy xung kích | Máy | 2
149 | Nồi hấp tiệt trùng 75 lit | Cái | 3
150 | Nồi hấp tiệt trùng áp lực cao 300L | Máy | 1
151 | Nồi Parafin | Cái | 2
152 | Ổn áp lớn cho Labo (15KVA) | Cái | 2
153 | Pi pét man 10-1000 | Cái | 15
154 | Tủ ấm | Cái | 2
155 | Tủ an toàn sinh học cấp II | Cái | 2
156 | Tủ an toàn sinh học cấp III | Cái | 1
157 | Tủ bảo ôn (bảo quản thuốc, hóa chất, sinh phẩm, quả lọc thận nhân tạo) | Cái | 6
158 | Tủ bảo quản dây nội soi | Cái | 1
159 | Tủ bảo quản tử thi | Chiếc | 2
160 | Tủ đầu giường | Cái | 200
161 | Tủ đựng đồ bệnh nhân | Chiếc | 15
162 | Tủ đựng hóa chất | Cái | 4
163 | Tủ lạnh bảo quản mẫu | Cái | 4
164 | Tủ lưu mẫu bệnh phẩm | Cái | 2
165 | Tủ sấy tiệt trùng ≥ 50 Lít | Cái | 3
166 | Tủ sấy tiệt trùng 20 lít | Cái | 15
167 | Tủ thuốc và dụng cụ | Cái | 15
168 | Tủ vaccine chuyên dụng | Cái | 4
169 | Xe cáng vận chuyển bệnh nhân đa năng | Cái | 3
170 | Xe đạp tập PHCN | Cái | 2
171 | Xe đẩy đồ vải dùng trong y tế |  | 4
172 | Xe đẩy dụng cụ y tế | Cái | 2
173 | Xe đẩy tiêm thuốc dùng trong cấp cứu và cấp phát thuốc | Cái | 10
174 | Xe lăn | Cái | 14
175 | Xe tiêm 2; 3 tầng | Cái | 20
176 | Bảng thị lực điện tử | Cái | 2
177 | Đèn soi đáy mắt + soi bóng đồng tử | Cái | 2
178 | Bộ đo nhãn áp | Bộ | 2
179 | Thiết bị mài lắp kính | Bộ | 1
180 | Máy siêu âm mắt | Cái | 1
181 | Bộ dụng cụ tiểu phẫu mắt | Bộ | 5
182 | Máy răng | Máy | 1
IV | TTYT ĐÌNH LẬP |  | 1881
A | TBYT CHUYÊN DÙNG ĐẶC THÙ |  | 117
1. Hệ thống X - quang
a) | Máy X quang kỹ thuật số chụp tổng quát | Máy | 2
b) | Máy X quang di động | Máy | 1
c) | Máy X quang C Arm | Máy | 0
2. Hệ thống CT - Scanner
a) | Hệ thống CT - Scanner < 64 lát cắt/vòng quay | Hệ thống | 1
b) | Hệ thống CT - Scanner 64 - 128 lát cắt/vòng quay | Hệ thống | 1
c) | Hệ thống CT - Scanner ≥ 256 lát cắt/vòng quay | Hệ thống | 0
3 | Hệ thống chụp cộng hưởng từ ≥ 1.5 Tesla | Hệ thống | 1
4 | Hệ thống chụp mạch số hóa xóa nền (DSA) | Hệ thống | 0
5. Siêu âm
a) | Máy siêu âm chuyên tim mạch | Máy | 1
b) | Máy siêu âm tổng quát | Máy | 4
6 | Máy xét nghiệm sinh hóa các loại | Hệ thống | 3
7 | Máy xét nghiệm miễn dịch các loại | Hệ thống | 1
8 | Máy thận nhân tạo | Máy | 3
9 | Máy thở | Máy | 10
10 | Máy gây mê | Máy | 3
11 | Máy theo dõi bệnh nhân | Máy | 15
12 | Bơm tiêm điện | Cái | 20
13 | Máy truyền dịch | Cái | 20
14. Dao mổ
a) | Dao mổ điện cao tần | Cái | 3
b) | Dao mổ siêu âm/Dao hàn mạch/Dao hàn mô | Cái | 2
15 | Máy phá rung tim | Máy | 1
16 | Máy tim phổi nhân tạo | Máy | 0
17 | Hệ thống phẫu thuật nội soi | Hệ thống | 1
18 | Đèn mổ treo trần | Bộ | 2
19 | Đèn mổ di động | Bộ | 4
20 | Bàn mổ | Cái | 2
21 | Máy điện tim | Cái | 3
22 | Máy điện não | Máy | 2
23. Hệ thống khám nội soi
a) | Hệ thống nội soi tiêu hóa (dạ dày, đại tràng) | Hệ thống | 1
b) | Hệ thống nội soi khí quản, phế quản | Hệ thống | 1
c) | Hệ thống nội soi tai mũi họng | Hệ thống | 2
d) | Hệ thống nội soi tiết niệu | Hệ thống | 1
24 | Máy soi cổ tử cung | Máy | 2
25 | Máy theo dõi sản khoa 02 chức năng | Máy | 4
26 | Thiết bị xạ trị | Thiết bị | 0
B | TBYT CHUYÊN DÙNG KHÁC |  | 1764
1 | Bàn đẻ | Cái | 4
2 | Bàn hồi sức sơ sinh | Cái | 4
3 | Bàn khám bệnh | Cái | 10
4 | Bàn khám phụ khoa | Cái | 3
5 | Bàn làm xương bột | Cái | 2
6 | Bàn tiểu phẫu | Cái | 3
7 | Bình Oxy 10 lít | Bộ | 20
8 | Bình Oxy 40 Lít | Bình | 100
9 | Bình phun tay | Cái | 2
10 | Bộ đại phẫu | Bộ | 4
11 | Bộ đặt nội khí quản | Bộ | 6
12 | Bộ điều trị Răng hàm mặt, ghế răng | Bộ | 1
13 | Bộ điều trị TMH + ghế | Bộ | 1
14 | Bộ dụng cụ đỡ đẻ | Bộ | 10
15 | Bộ dụng cụ khám phụ khoa | Bộ | 30
16 | Bộ dụng cụ lấy nẹp vít | Bộ | 2
17 | Bộ dụng cụ lấy thai và cắt tử cung | Bộ | 2
18 | Bộ dụng cụ nạo thai | Bộ | 10
19 | Bộ dụng cụ phẫu thuật sản phụ khoa | Bộ | 3
20 | Bộ dụng cụ phẫu thuật tiêu hóa | Bộ | 2
21 | Bộ dụng cụ phẫu thuật xương | Bộ | 2
22 | Bộ dụng cụ tháo vòng tránh thai | Bộ | 30
23 | Bộ lấy dị vật thực quản | Bộ | 4
24 | Bộ lấy mẫu, bảo quản và vận chuyển bệnh phẩm | Bộ | 2
25 | Bộ tiểu phẫu kèm hộp | Bộ | 40
26 | Bồn đun ủ Parafin | Bộ | 1
27 | Bồn tắm trẻ em | Cái | 2
28 | Bóp bóng người lớn | Cái | 10
29 | Bóp bóng trẻ em | Cái | 10
30 | Búa thử phản xạ | Cái | 10
31 | Cân sức khỏe có thước đo chiều cao | Cái | 10
32 | Cân trẻ sơ sinh | Cái | 5
33 | Cáng đẩy bệnh nhân (cáng nằm) | Cái | 12
34 | Cưa xương điện | Cái | 2
35 | Đệm chống loét | Cái | 20
36 | Đèn chiếu tia cực tím | Cái | 12
37 | Đèn Clar | Cái | 10
38 | Đèn điều trị hồng ngoại | Cái | 5
39 | Đèn điều trị vàng da | Cái | 2
40 | Đèn đọc phim Xquang | Cái | 12
41 | Đèn gù | Cái | 10
42 | Đèn khám bệnh | Cái | 10
43 | Đồng hồ Oxy đo áp lực bình Oxy | Cái | 100
44 | Doppler tim thai | Cái | 2
45 | Ghế luyện tập vận động | Cái | 5
46 | Giá treo dịch truyền | Cái | 200
47 | Giường bệnh nhân inox | Cái | 200
48 | Giường cấp cứu đa năng | Cái | 22
49 | Giường sửa ấm trẻ sơ sinh | Cái | 5
50 | Hệ thống báo gọi y tá | Hệ thống | 1
51 | Hệ thống đầu đọc kỹ thuật số CR | Hệ thống | 1
52 | Hệ thống hấp rác | Hệ thống | 1
53 | Hệ thống kéo dãn cột sống | Hệ thống | 2
54 | Hệ thống khí sạch khu phẫu thuật | Hệ thống | 1
55 | Hệ thống rửa tay vô trùng cho phẫu thuật viên | Hệ thống | 2
56 | Hệ thống xử lý chất thải lỏng | Hệ thống | 1
57 | Hệ thống xử lý chất thải rắn y tế | Hệ thống | 1
58 | Hệ thống xử lý nước RO cho hệ thống chạy thận nhân tạo | Hệ thống | 1
59 | Hệ thống xử lý nước RO 2 lần | Hệ thống | 1
60 | Hòm lạnh | Cái | 3
61 | Hộp hấp bông gạc các loại | Cái | 32
62 | Hộp hấp dụng cụ các loại | Cái | 32
63 | Huyết áp kế người lớn | Cái | 20
64 | Huyết áp kế trẻ em | Cái | 10
65 | Kính hiển vi 2 mắt | Cái | 4
66 | Kính lúp soi nổi | Cái | 2
67 | Lồng ấp trẻ sơ sinh | Cái | 4
68 | Máy điện châm | Cái | 10
69 | Máy điện phân | Cái | 1
70 | Máy điện xung | Cái | 1
71 | Máy điều trị sóng ngắn | Cái | 1
72 | Máy định nhóm máu | Cái | 1
73 | Máy đo chức năng hô hấp | Cái | 1
74 | Máy đo độ bão hòa Oxy loại để bàn | Cái | 6
75 | Máy đo độ loãng xương | Cái | 1
76 | Máy đo đường huyết cầm tay | Cái | 10
77 | Máy đo huyết áp để bàn | Cái | 10
78 | Máy đo huyết áp tự động | Cái | 2
79 | Máy đo SPO2 loại cầm tay | Cái | 30
80 | Máy đo thân nhiệt cầm tay | Cái | 30
81 | Máy giặt | Cái | 3
82 | Máy hút dịch chạy điện | Cái | 10
83 | Máy hút thai | Cái | 2
84 | Máy in phim khô | Cái | 2
85 | Máy khám mắt, đo thị lực | Cái | 1
86 | Máy khí dung siêu âm | Cái | 5
87 | Máy khử khuẩn không khí | Cái | 2
88 | Máy khuấy từ | Cái | 1
89 | Máy kích thích thần kinh cơ | Cái | 1
90 | Máy lắc | Cái | 1
91 | Máy làm ấm dịch truyền | Cái | 20
92 | Máy ly tâm | Cái | 1
93 | Máy phát điện | Cái | 2
94 | Máy phun hóa chất | Cái | 8
95 | Máy rửa dạ dày | Cái | 2
96 | Máy rửa quả lọc | Cái | 1
97 | Máy sắc thuốc | Cái | 1
98 | Máy sấy công nghiệp | Cái | 1
99 | Máy siêu âm điều trị | Cái | 2
100 | Máy soi đốt cổ tử cung bằng laze | Cái | 2
101 | Máy soi tĩnh mạch | Cái | 2
102 | Máy sóng ngắn điều trị | Cái | 2
103 | Máy tạo oxy di động 5 lít/phút | Cái | 15
104 | Máy xét nghiệm điện giải | Cái | 2
105 | Máy xét nghiệm đông máu | Cái | 1
106 | Máy xét nghiệm huyết học | Cái | 2
107 | Máy xét nghiệm máu lắng | Cái | 1
108 | Máy xét nghiệm nước tiểu | Cái | 2
109 | Máy xông khí dung | Cái | 30
110 | Monitor theo dõi tim thai | Cái | 2
111 | Nồi hấp tiệt trùng các loại | Cái | 3
112 | Ổn áp lớn cho Labo (15KVA) | Cái | 2
113 | Tủ ấm 37 – 60 độ | Cái | 2
114 | Tủ an toàn sinh học cấp II | Cái | 2
115 | Tủ bảo quản vắc xin | Cái | 4
116 | Tủ bảo quản vắc xin chuyên dụng | Cái | 4
117 | Tủ đầu giường | Cái | 200
118 | Tủ đựng dụng cụ | Cái | 35
119 | Tủ đựng hóa chất | Cái | 2
120 | Tủ đựng thuốc | Cái | 25
121 | Tủ đựng thuốc đông y | Cái | 3
122 | Tủ làm đông băng bình tích lạnh | Cái | 2
123 | Tủ lạnh bảo quản mẫu | Cái | 3
124 | Tủ lạnh bảo quản thuốc | Cái | 8
125 | Tủ sấy dụng cụ | Cái | 2
126 | Xe đạp gắng sức | Cái | 2
127 | Xe đẩy bệnh nhân (xe lăn tay) | Cái | 30
128 | Xe đẩy bình Oxy | Cái | 6
129 | Xe đẩy đồ vải | Cái | 15
130 | Xe đẩy dụng cụ | Cái | 30
131 | Xe tiêm 2 tầng | Cái | 30
132 | Xe tiêm 3 tầng | Cái | 30
V | TTYT TRÀNG ĐỊNH |  | 1120
A | TBYT CHUYÊN DÙNG ĐẶC THÙ |  | 130
1 | Hệ thống x quang
1 | Hệ thống x quang
a | Máy x quang kỹ thuật số chụp tổng quát | Máy | 2
b | Máy x quang di động | Máy | 1
2 | Hệ thống CT - Scanner < 64 lát cắt/vòng quay | Hệ thống | 1
3 | Siêu âm
a | Máy siêu âm chuyên tim mạch | Máy | 1
b | Máy siêu âm tổng quát | Máy | 3
4 | Máy xét nghiệm sinh hóa các loại | Hệ thống | 4
5 | Máy xét nghiệm miễn dịch các loại | Hệ thống | 1
6 | Máy thận nhân tạo | Máy | 10
7 | Máy thở | Máy | 4
8 | Máy gây mê | Máy | 3
9 | Máy theo dõi bệnh nhân | Máy | 18
10 | Bơm tiêm điện | Cái | 19
11 | Máy truyền dịch | Máy | 19
12 | Dao mổ điện cao tần | Cái | 2
13 | Máy phá rung tim | Máy | 2
14 | Hệ thống phẫu thuật nội soi | Hệ thống | 2
15 | Đèn mổ treo trần | Bộ | 4
16 | Đèn mổ di động ánh sáng lạnh | Bộ | 6
17 | Đèn mổ di động | Bộ | 4
18 | Bàn mổ | Cái | 2
19 | Máy điện tim | Cái | 3
20 | Máy điện não | Máy | 2
21 | Hệ thống khám nội soi
a | Hệ thống nội soi tiêu hóa (dạ dày, đại tràng) | Hệ thống | 1
b | Hệ thống nội soi tai mũi họng | Hệ thống | 2
c | Hệ thống nội soi tiết niệu | Hệ thống | 1
d | Hệ thống nội soi khí quản, phế quản | Hệ thống | 1
22 | Máy theo dõi sản khoa 02 chức năng | Máy | 12
B | TBYT CHUYÊN DÙNG KHÁC |  | 990
1 | Bàn đẻ | Cái | 2
2 | Bàn hồi sức sơ sinh | Cái | 2
3 | Bàn kéo nắn xương | Cái | 2
4 | Bàn khám bệnh nhân | Cái | 10
5 | Bàn tập phục hồi chức năng | Cái | 1
6 | Bàn tiểu phẫu | Cái | 2
7 | Bình oxy 10 lít | Cái | 20
8 | Bình oxy 40 lít | Cái | 20
9 | Bộ dụng cụ cắt amyan | Bộ | 1
10 | Bộ dụng cụ khám tai mũi họng | Bộ | 2
11 | Bộ dụng cụ mổ lấy thai | Bộ | 2
12 | Bộ dụng cụ phẫu thuật nội soi cắt u sơ tử cung | Bộ | 1
13 | Bộ dụng cụ phẫu thuật Đại phẫu | Bộ | 2
14 | Bộ dụng cụ phẫu thuật nội soi đường tiêu hóa | Bộ | 2
15 | Bộ dụng cụ phẫu thuật ổ bụng, tiêu hóa | Bộ | 2
16 | Bộ dụng cụ phẫu thuật trung phẫu | Bộ | 2
17 | Bộ dụng cụ phẫu thuật xương | Bộ | 2
18 | Bồn rửa dụng cụ y tế | Cái | 2
19 | Bồn tắm trẻ sơ sinh | Cái | 1
20 | Cầu thang tập đi | Cái | 1
21 | Đầu đọc kỹ thuật số CR | Máy | 2
22 | Đèn chiếu vàng da | Cái | 3
23 | Đèn đọc phim x quang | Cái | 15
24 | Đèn gù | Cái | 6
25 | Đèn hồng ngoại | Cái | 5
26 | Ghế răng | Cái | 2
27 | Giá đỡ tập đi | Cái | 1
28 | Giường bệnh nhân các loại | Cái | 250
29 | Hệ thống đọc và xử lý hình ảnh x quang kỹ thuật số | Hệ thống | 1
30 | Hệ thống lọc nước RO dùng cho máy chạy thận | Hệ thống | 1
31 | Hệ thống rửa tay phẫu thuật viên, kỹ thuật viên | Hệ thống | 2
32 | Hệ thống xử lý chất thải rắn | Hệ thống | 1
33 | Lồng ấp trẻ sơ sinh | Cái | 3
34 | Máy điện châm | Máy | 20
35 | Máy điện trị liệu | Máy | 2
36 | Máy điện xung | Máy | 20
37 | Máy điều trị sóng ngắn | Máy | 2
38 | Máy đo bão hòa oxy trong máu | Máy | 5
39 | Máy đo chức năng hô hấp | Máy | 1
40 | Máy đo mật độ loãng xương | Máy | 1
41 | Máy đo đường huyết | Máy | 10
42 | Máy đo huyết áp tự động | Máy | 15
43 | Máy đo khúc xạ | Máy | 1
44 | Máy đo SPO2 cầm tay | Máy | 10
45 | Máy đo thân nhiệt cầm tay | Máy | 10
46 | Máy đông máu tự động | Máy | 1
47 | Máy giặt công nghiệp | Máy
48 | Máy hấp tiệt trùng | Máy | 4
49 | Máy hút dịch | Máy | 10
50 | Máy in phim x quang | Máy | 2
51 | Máy kéo giãn cột sống lưng và cổ | Máy | 2
52 | Máy khí dung | Máy | 10
53 | Máy lắc | Cái | 3
54 | Máy làm ấm dịch truyền | Máy | 10
55 | Máy laser nội mạch | Máy | 4
56 | Máy lấy cao răng | Máy | 2
57 | Máy li tâm | Máy | 2
58 | Máy masssage xoa cầm tay | Máy | 5
59 | Máy phân tích điện giải tự động | Máy | 2
60 | Máy phân tích huyết học | Máy | 3
61 | Máy phân tích nước tiểu | Máy | 2
62 | Máy rửa quả lọc thận | Máy | 1
63 | Máy sắc thuốc tự động | Máy | 2
64 | Máy sấy đồ vải công nghiệp | Máy | 2
65 | Máy tạo ô xy di động | Máy | 10
66 | Máy trị liệu bằng sóng siêu âm | Máy | 2
67 | Máy xét nghiệm đông máu | Máy | 2
68 | Máy xông hơi chân | Máy | 1
69 | Nồi đun Parafin | Cái | 1
70 | Tủ an toàn sinh học | Cái | 2
71 | Tủ bảo quản hóa chất | Cái | 2
72 | Tủ bảo quản vắc xin | Cái | 4
73 | Tủ đầu giường bệnh nhân | Cái | 250
74 | Tủ sấy các loại | Cái | 10
75 | Tủ thuốc | Cái | 20
76 | Xe cáng vận chuyển bệnh nhân đa năng | Cái | 5
77 | Xe đạp phục hồi chức năng | Cái | 5
78 | Xe đẩy dụng cụ y tế | Cái | 10
79 | Xe lăn đa năng | Cái | 10
80 | Xe tiêm các loại | Cái | 20
81 | Hệ thống đọc và xử lý hình ảnh x quang kỹ thuật số | Hệ thống | 2
82 | Máy điện trị liệu đa năng | Máy | 2
83 | Tủ thuốc | Cái | 25
84 | Xe cáng vận chuyển bệnh nhân đa năng | Cái | 10
85 | Xe đạp phục hồi chức năng | Cái | 5
86 | Hệ thống khám chữa bệnh từ xa | HT | 1
87 | Tủ bảo quản máu | Cái | 1
88 | Đèn clar | Cái | 2
89 | Xe đẩy đồ vải dùng trong y tế | Cái | 10
90 | Tủ lạnh bảo quản mẫu | Cái | 2
91 | Tủ lưu mẫu bệnh phẩm | Cái | 2
92 | Tủ Inox treo dây nội soi tiêu hóa | Cái | 1
93 | Tủ ấm | Cái | 2
94 | Tủ âm sâu | Cái | 2
95 | Pipet điện tử | Cái | 10
96 | Nồi hấp ướt | Cái | 5
97 | Máy xét nghiệm HbA1C | Máy | 2
98 | Máy phát điện ≥45KVA | Máy | 2
99 | Máy khử khuẩn và khử mùi không khí bằng tia cực tím và Ozene loại di động | Máy | 3
100 | Máy đo bụi hô hấp | Máy | 1
101 | Máy đo chiều dài ống tủy | Máy | 1
102 | Máy đo cường độ ánh sáng | Máy | 1
103 | Máy đo độ bão hòa ô xy trong máu | Máy | 8
104 | Máy đo độ ồn hiện số | Máy | 1
VI | TTYT VĂN LÃNG |  | #REF!
A | TBYT CHUYÊN DÙNG ĐẶC THÙ |  | #REF!
1 | Hệ thống x quang
a | Máy x quang kỹ thuật số tổng quát | Máy | #REF!
b | Máy x quang di động | Máy | #REF!
2 | Hệ thống CT scanner |  | #REF!
a | Hệ thống CT scanner < 64 lát cắt/vòng quay | Hệ thống | #REF!
3 | Siêu âm
a | Siêu âm tim mạch | Máy | #REF!
b | Máy siêu âm tổng quát | Máy | #REF!
4 | Máy xét nghiệm sinh hóa các loại | Hệ thống | #REF!
5 | Máy xét nghiệm miễn dịch các loại | Hệ thống | #REF!
6 | Máy thận nhân tạo | Máy | 10
7 | Máy thở | Máy | #REF!
8 | Máy gây mê | Máy | #REF!
9 | Máy theo dõi bệnh nhân | Máy | #REF!
10 | Bơm tiêm điện | Cái | #REF!
11 | Máy truyền dịch | Máy | #REF!
12 | Dao mổ điện cao tần | Cái | #REF!
13 | Máy phá dung tim | Cái | #REF!
14 | Hệ thống phẫu thuật nội soi | Hệ thống | #REF!
15 | Đèn mổ treo trần | Bộ | #REF!
16 | Đèn mổ di động | Bộ | #REF!
17 | Bàn mổ | Cái | #REF!
18 | Máy điện tim | Máy | #REF!
19 | Hệ thống khám nội soi
a | Hệ thống nội soi tiêu hóa (dạ dày, đại tràng) | Hệ thống | #REF!
b | Hệ thống nội soi khí quản, phế quản | Hệ thống | #REF!
c | Hệ thống nội soi tiết niệu | Hệ thống | #REF!
d | Hệ thống nội soi tai mũi họng | Hệ thống | #REF!
20 | Máy theo dõi sản khoa 02 chức năng | Máy | #REF!
B | TBYT CHUYÊN DÙNG KHÁC |  | #REF!
1 | Bàn đẻ | Cái | #REF!
2 | Bàn hồi sức sơ sinh | Cái | #REF!
3 | Bàn kéo nắn bó bột | Cái | #REF!
4 | Bàn kéo nắn xương | Cái | #REF!
5 | Bàn khám bệnh nhân | Cái | #REF!
6 | Máy chạy thận nhân tạo | Máy | #REF!
7 | Bàn tập phục hồi chức năng | Cái | #REF!
8 | Bàn tiểu phẫu | Cái | #REF!
9 | Bàn tít dụng cụ | Cái | #REF!
10 | Bình oxy 10 lít | Cái | #REF!
11 | Bình oxy 40 lít | Cái | #REF!
12 | Bình phun tay | Cái | #REF!
13 | Bộ đặt nội khí quản | Bộ | #REF!
14 | Bộ đỡ đẻ | Bộ | #REF!
15 | Bộ dụng cụ cắt amyan | Bộ | #REF!
16 | Bộ dụng cụ cắt bỏ xương | Cái | #REF!
17 | Bộ dụng cụ điều tra côn trùng | Bộ | #REF!
18 | Bộ dụng cụ khám tai mũi họng | Bộ | #REF!
19 | Bộ dụng cụ lấy thai | Bộ | #REF!
20 | Bộ dụng cụ phẫu thuật chi trên | Bộ | #REF!
21 | Bộ dụng cụ phẫu thuật xương cẳng chân | Bộ | #REF!
22 | Bộ dụng cụ phẫu thuật xương đùi | Bộ | #REF!
23 | Bộ dụng cụ tán sỏi qua da | Bộ | #REF!
24 | Bộ dụng cụ tiểu phẫu | Bộ | #REF!
25 | Bộ phẫu thuật ruột thừa | Cái | #REF!
26 | Bộ tháo nẹp vít đa năng | Cái | #REF!
27 | Bộ trung phẫu ngoại khoa | Bộ | #REF!
28 | Bồn rửa tay vô khuẩn | Cái | #REF!
29 | Bồn tắm trẻ sơ sinh | Cái | #REF!
30 | Cầu thang tập đi | Cái | #REF!
31 | Đèn chiếu vàng da | Cái | #REF!
32 | Đèn gù | Cái | #REF!
33 | Đèn hồng ngoại | Cái | #REF!
34 | Giá đỡ tập đi | Cái | #REF!
35 | Giường bệnh nhân các loại | Cái | 160
36 | Giường sưởi ấm trẻ sơ sinh | Cái | #REF!
37 | Hệ thống báo gọi y tá | Hệ thống | #REF!
38 | Hệ thống đầu đọc kỹ thuật số CR | Hệ thống | #REF!
39 | Hệ thống đo độ loãng xương | Hệ thống | #REF!
40 | Hệ thống khí trung tâm | Hệ thống | #REF!
41 | Hệ thống máy sắc thuốc tự động | Hệ thống | #REF!
42 | Hệ thống rửa tay vô trùng | Hệ thống | #REF!
43 | Hệ thống xử lý chất thải rắn | Hệ thống | #REF!
44 | Kính hiển vi | Cái | #REF!
45 | Kính lúp soi nổi | Cái | #REF!
46 | Lồng ấp trẻ sơ sinh | Cái | #REF!
47 | Máy điều trị bằng sóng siêu âm | Máy | #REF!
48 | Máy điện châm | Máy | #REF!
49 | Máy điện giải đồ | Máy | #REF!
50 | Máy siêu âm điều trị | Máy | #REF!
51 | Máy điện xung | Máy | 5
52 | Máy điều trị sóng ngắn | Máy | #REF!
53 | Máy định nhóm máu tự động | Máy | #REF!
54 | Máy đo bão hòa oxy trong máu | Máy | #REF!
55 | Máy đo đường huyết | Máy | #REF!
56 | Máy đo khúc xạ | Máy | #REF!
57 | Máy đo nồng độ cồn | Máy | #REF!
58 | Máy đo SPO2 cầm tay | Máy | 10
59 | Máy đo thân nhiệt cầm tay | Máy | #REF!
60 | Máy đông máu tự động | Máy | #REF!
61 | Máy đốt cổ tử cung bằng laser | Máy | #REF!
62 | Máy giặt công nghiệp | Máy | #REF!
63 | Máy hàn miệng túi liên tục | Máy | #REF!
64 | Máy hút áp lực thấp | Máy | #REF!
65 | Máy hút dịch các loại | Máy | #REF!
66 | Máy in phim x quang | Máy | #REF!
67 | Máy khí dung | Máy | 10
68 | Máy khí dung siêu âm | Máy | #REF!
69 | Máy khoan xương | Máy | #REF!
70 | Máy khử khuẩn không khí phun sương | Máy | #REF!
71 | Máy kiểm soát tiểu đường | Máy | #REF!
72 | Máy làm ấm dịch truyền | Máy | #REF!
73 | Máy laser công suất thấp | Máy | #REF!
74 | Máy laser nội mạch | Máy | #REF!
75 | Máy li tâm | Máy | #REF!
76 | Máy masssage xoa cầm tay | Máy | #REF!
77 | Máy phun chống dịch ULV | Máy | #REF!
78 | Máy rửa dụng cụ bằng sóng siêu âm | Máy | #REF!
79 | Máy sấy đồ vải công nghiệp | Máy | #REF!
80 | Máy tạo oxy di động | Máy | #REF!
81 | Máy xét nghiệm huyết học | Máy | #REF!
82 | Máy xét nghiệm nước tiểu | Máy | #REF!
83 | Máy xông hơi chân (YHCT) | Máy | 5
84 | Nồi hấp tiệt trùng | Cái | #REF!
85 | Tủ đầu giường | Cái | 160
86 | Tủ đựng hóa chất | Cái | #REF!
87 | Tủ đựng vắc xin sinh phẩm | Cái | #REF!
88 | Tủ sấy | Cái | #REF!
89 | Tủ sấy dụng cụ nội soi | Cái | #REF!
90 | Xe cáng vận chuyển bệnh nhân đa năng | Cái | #REF!
91 | Xe đạp phục hồi chức năng | Cái | #REF!
92 | Xe đẩy đồ vải dùng trong y tế | Cái | #REF!
93 | Xe đẩy dụng cụ y tế | Cái | #REF!
94 | Xe lăn | Cái | #REF!
95 | Xe tiêm các loại | Cái | #REF!
96 | Hệ thống khám chữa bệnh từ xa | HT | 1
97 | Bơm định liều Methadone 1-5 ml | Cái | 8
98 | Xe đẩy bình Oxy | Cái | 4
99 | Máy hút ẩm | Cái | 11
100 | Ghế răng | Cái | 1
101 | Hệ thống xử lý chất thải lỏng | HT | 1
102 | Túi tử thi | Cái | 10
103 | Hệ thống tập phục hồi chức năng đa năng | HT | 1
104 | Máy kéo giãn cột sống | Máy | 1
105 | Máy hút dịch các loại | Máy | 6
106 | Nồi hấp ướt | Cái | 1
107 | Hệ thống nước lọc thận nhân tạo RO | HT | 1
108 | Máy rửa phim CT | Máy | 1
VII | TTYT VĂN QUAN |  | 472
A | TBYT CHUYÊN DÙNG ĐẶC THÙ |  | 92
1 | Máy Xét nghiệm sinh hóa | máy | 2
2 | Máy xét nghiệm huyết học | máy | 2
3 | Đèn mổ di động | Bộ | 2
4 | Hệ thống x quang
5 | Máy x quang kỹ thuật số chụp tổng quát | Máy | 2
6 | Máy x quang di động | Máy
7 | Hệ thống CT Scanner < 64 lát cắt/vòng quay | Hệ thống
8 | Máy siêu âm tổng quát | Máy | 3
9 | Máy xét nghiệm miễn dịch các loại | Hệ thống
10 | Máy thận nhân tạo | Máy | 15
11 | Máy thở | Máy | 8
12 | Máy gây mê | Máy | 15
13 | Máy theo dõi bệnh nhân | Máy | 3
14 | Bơm tiêm điện | Cái | 10
15 | Máy truyền dịch | Máy
16 | Dao mổ điện cao tần | Cái | 5
17 | Máy phá rung tim | Máy
18 | Hệ thống phẫu thuật nội soi | Hệ thống | 2
19 | Đèn mổ treo trần | Bộ | 4
20 | Bàn mổ | Cái | 3
21 | Máy điện tim | Máy | 4
22 | Máy điện não | Máy | 2
23 | Hệ thống khám nội soi
24 | Hệ thống nội soi tiêu hóa (dạ dày, đại tràng) | Hệ thống | 2
25 | Hệ thống nội soi Tai - Mũi - Họng | Hệ thống
26 | Hệ thống nội soi tiết niệu | Hệ thống
27 | Máy soi cổ tử cung | Máy | 3
28 | Máy theo dõi sản khoa 2 chức năng | Máy | 5
B | TBYT CHUYÊN DÙNG KHÁC |  | 380
1 | Máy giặt công nghiệp | Máy | 3
2 | Khoan xương điện | máy | 3
3 | Bàn hồi sức sơ sinh | Cái | 3
4 | Bàn tập phục hồi chức năng | bàn | 3
5 | Máy đo SPO2 cầm tay | máy | 10
6 | Máy thử đường huyết | máy | 10
7 | Bộ dụng cụ tiểu phẫu | bộ | 25
8 | Máy điện trị liệu | Máy | 2
9 | Máy điện xung | Máy | 2
10 | Máy điều trị sóng ngắn | Máy | 1
11 | Máy đo bão hòa oxy trong máu | Máy | 10
12 | Xe đạp tập liên hoàn tay chân | Cái | 5
13 | Máy sấy đồ vải công nghiệp | máy | 5
14 | Bàn tiểu phẫu | Cái | 7
15 | Bàn tít dụng cụ | Cái | 5
16 | Bộ dụng cụ cắt Polip | bộ | 5
17 | Bàn đẻ | Cái | 2
18 | Bàn kéo nắn chỉnh hình (bàn kéo nắn bó bột) | Cái
19 | Bàn kéo nắn xương | Cái
20 | Bình phun tay | Chiếc
21 | Bộ cắt đốt nội soi tiêu hóa | Bộ | 3
22 | Bộ cắt khâu tầng sinh môn | Bộ | 10
23 | Bộ đặt nội khí quản | Bộ | 10
24 | Bộ đỡ đẻ | Bộ
25 | Bộ dụng cụ điều tra côn trùng | Bộ | 5
26 | Bộ dụng cụ khám tai mũi họng | Bộ | 10
27 | Bộ dụng cụ mổ lấy thai | Bộ | 5
28 | Bộ dụng cụ phẫu thuật chấn thương chỉnh hình | Bộ | 5
29 | Bộ dụng cụ phẫu thuật ổ bụng | Bộ | 5
30 | Bộ dụng cụ phẫu thuật xương | Bộ | 15
31 | Bộ khám phụ khoa | Bộ | 5
32 | Bộ lấy mẫu, bảo quản và vận chuyển bệnh phẩm | Bộ | 5
33 | Bộ rửa mắt và tắm khẩn cấp | Bộ | 4
34 | Bộ thiết bị soi cổ tử cung | Bộ | 5
35 | Bộ trung phẫu ngoại khoa | Bộ | 2
36 | Bồn đun Paraffin | Cái | 5
37 | Bồn rửa tay vô khuẩn | Cái | 5
38 | Bồn tắm trẻ sơ sinh | Cái | 5
39 | Cầu thang tập đi | Cái | 5
40 | Đèn chiếu vàng da | Cái | 5
41 | Đèn gù | Cái | 15
42 | Đèn hồng ngoại | Cái | 10
43 | Ghế răng | Cái | 2
44 | Giá đỡ tập đi | Cái | 5
45 | Giường bệnh nhân các loại | Cái
46 | Hệ thống đo độ loãng xương | Hệ thống | 2
47 | Hệ thống lọc nước RO | Hệ thống | 3
48 | Hệ thống máy sắc thuốc tự động | Hệ thống | 2
49 | Hệ thống rửa tay vô trùng | Hệ thống | 3
50 | Kính hiển vi 2 mắt | Cái
51 | Kính hiển vi hai mắt (3 đường truyền quang) | Cái
52 | Kính lúp soi nổi | Cái
53 | Lồng ấp trẻ sơ sinh | Cái | 5
54 | Máy điều trị bằng sóng siêu âm | Máy | 2
55 | Máy điện châm | Máy
56 | Máy điện giải đồ | Máy | 2
57 | Máy định nhóm máu tự động | Máy | 2
58 | Máy đo điện giải N+, K+, Cl- điện cực chọn lọc ion | Máy | 2
59 | Máy đo độ dãn cơ | Máy
60 | Máy đo khúc xạ | Máy | 2
61 | Máy đo nồng độ cồn | Máy | 2
62 | Máy đo thân nhiệt cầm tay | Máy | 15
63 | Máy đóng túi thuốc sắc YHCT | Máy
64 | Máy đốt cổ tử cung bằng laser | Máy | 2
65 | Máy giặt công nghiệp | Máy | 3
66 | Máy hút áp lực thấp | Máy | 5
67 | Máy hút dịch các loại | Máy
68 | Máy kéo giãn cột sống | Máy
69 | Máy khí dung | Máy | 10
70 | Máy khí dung siêu âm | Máy
71 | Máy khử khuẩn không khí phun sương | Máy
72 | Máy khuấy từ | Máy | 2
73 | Máy lắc | Cái | 2
74 | Máy làm ấm dịch truyền | Máy | 5
75 | Máy laser công suất thấp | Máy
76 | Máy laser nội mạch | Máy | 2
77 | Máy li tâm | Máy
78 | Máy phân tích huyết học tự động | Máy | 2
79 | Máy phát điện dự phòng 150KVA | Máy
80 | Máy phun chống dịch ULV | Máy
81 | Máy sấy công nghiệp | Máy | 3
82 | Máy siêu âm điều trị | Máy
83 | Máy tạo ô xy di động | Máy
84 | Máy x quang cao tần | Máy
85 | Máy xét nghiệm đông máu | Máy | 2
86 | Máy xét nghiệm nước tiểu | Máy | 2
87 | Nồi hấp tiệt trùng | Cái | 6
88 | Ổn áp lớn cho Labo (15KVA) | Cái | 5
89 | Tủ an toàn sinh học | Cái
90 | Tủ bảo ôn | Cái | 5
91 | Tủ bảo quản Vắc xin | Cái | 5
92 | Tủ đựng hóa chất | Cái | 2
93 | Tủ đầu giường bệnh nhân | Cái
94 | Tủ đựng vắc xin sinh phẩm | Cái | 2
95 | Tủ lạnh bảo quản mẫu | Cái | 3
96 | Tủ sấy khô | Cái | 3
97 | Xe cáng vận chuyển bệnh nhân đa năng | Cái | 10
98 | Xe lăn | Cái | 10
VIII | TTYT BẮC SƠN |  | 1917
A | THIẾT BỊ Y TẾ CHUYÊN DÙNG ĐẶC THÙ |  | 182
1 | Hệ thống X quang
a | Máy x quang kỹ thuật số chụp tổng quát | Máy | 2
b | Máy x quang di động | Máy | 2
2 | Hệ thống CT - Scanner
a | Hệ thống CT - Scanner < 64 lát cắt/vòng quay | Hệ thống | 1
3 | Hệ thống chụp cộng hưởng từ ≥ 1.5 Tesla | Hệ thống | 1
4 | Siêu âm
a | Siêu âm chuyên tim mạch | Máy | 1
b | Siêu âm tổng quát | Máy | 3
5 | Máy xét nghiệm sinh hoá các loại | Hệ thống | 3
6 | Máy xét nghiệm miễn dịch các loại | Hệ thống | 2
7 | Máy thận nhân tạo | Máy | 30
8 | Máy lọc máu HDF online | Máy | 2
9 | Máy thở các loại | Máy | 5
10 | Máy gây mê | Máy | 3
11 | Máy theo dõi bệnh nhân | Máy | 25
12 | Bơm tiêm điện | Cái | 30
13 | Máy truyền dịch | Máy | 30
14 | Dao mổ
a | Dao mổ điện cao tần | Cái | 3
b | Dao mổ siêu âm/dao hàn mạch/dao hàn mô | Cái | 3
15 | Máy phá rung tạo nhịp tim | Máy | 2
16 | Hệ thống phẫu thuật nội soi | Hệ thống | 2
17 | Đèn mổ treo trần | Bộ | 3
18 | Đèn mổ di động | Bộ | 3
19 | Bàn mổ | Cái | 3
20 | Máy điện tim | Máy | 4
21 | Máy điện não | Máy | 2
22 | Hệ thống khám nội soi
a | Hệ thống nội soi tiêu hoá (dạ dày, đại tràng) | Hệ thống | 2
b | Hệ thống nội soi khí quản, phế quản | Hệ thống | 1
c | Hệ thống nội soi tai mũi họng | Hệ thống | 3
d | Hệ thống nội soi tiết niệu | Hệ thống | 1
23 | Máy soi cổ tử cung | Máy | 2
24 | Máy theo dõi sản khoa 02 chức năng | Máy | 8
B | THIẾT BỊ Y TẾ CHUYÊN DÙNG KHÁC |  | 1735
1 | Áo chì | Bộ | 5
2 | Bàn kéo nắn xương | Cái | 3
3 | Bàn khám bệnh nhân | Cái | 20
4 | Bàn khám sản phụ khoa | Cái | 5
5 | Bàn làm bột bó xương | Cái | 2
6 | Bàn tập hoạt động trị liệu tổng hợp | Cái | 5
7 | Bàn tiểu phẫu | Cái | 5
8 | Bàn tít | Cái | 8
9 | Bảng thị lực điện tử | Cái | 2
10 | Bảng thử mù mầu (sắc giác) | Cái | 1
11 | Bảng thử thị lực hộp có đèn chiếu sáng | Cái | 5
12 | Bình phun tay | Cái | 10
13 | Bộ bàn ghế khám mắt | Bộ | 2
14 | Bộ dụng cụ cố định chi | Bộ | 2
15 | Bộ dụng cụ chích chắp lẹo | Bộ | 2
16 | Bộ dụng cụ điều trị răng | Bộ | 6
17 | Bộ dụng cụ đỡ đẻ | Bộ | 5
18 | Bộ dụng cụ khám bệnh | Bộ | 20
19 | Bộ dụng cụ khám sản phụ khoa | Bộ | 2
20 | Bộ dụng cụ lấy dị vật mắt | Bộ | 2
21 | Bộ dụng cụ mổ đục thuỷ tinh thể | Bộ | 1
22 | Bộ dụng cụ mở khí quản | Bộ | 5
23 | Bộ dụng cụ nhổ răng các loại | Bộ | 6
24 | Bộ dụng cụ phẫu thuật đại phẫu | Bộ | 2
25 | Bộ dụng cụ phẫu thuật mộng, quặm | Bộ | 2
26 | Bộ dụng cụ phẫu thuật nội soi cắt u sơ tử cung | Bộ | 2
27 | Bộ dụng cụ phẫu thuật nội soi tiết niệu | Bộ | 2
28 | Bộ dụng cụ phẫu thuật nội soi tuyến giáp | Bộ | 1
29 | Bộ dụng cụ phẫu thuật ổ bụng | Bộ | 2
30 | Bộ dụng cụ phẫu thuật răng hàm mặt | Bộ | 4
31 | Bộ dụng cụ phẫu thuật sản phụ khoa | Bộ | 3
32 | Bộ dụng cụ phẫu thuật tai mũi họng | Bộ | 3
33 | Bộ dụng cụ phẫu thuật trung phẫu | Bộ | 2
34 | Bộ dụng cụ phẫu thuật xương | Bộ | 3
35 | Bộ dụng cụ tiểu phẫu | cái | 10
36 | Bộ dụng cụ thông lệ đạo | Bộ | 2
37 | Bộ dụng cụ thử Glôcôm | cái | 2
38 | Bộ đặt nội khí quản | Bộ | 8
39 | Bộ đặt nội khí quản khó có Camera | Bộ | 1
40 | Bộ đặt nội khí quản sơ sinh | Bộ | 1
41 | Bộ kìm sinh thiết cổ tử cung | Bộ | 1
42 | Bộ khám điều trị TMH | cái | 3
43 | Bộ khám nội soi tai mũi họng có 6 ống soi | Bộ | 3
44 | Bộ lấy mẫu, bảo quản và vận chuyển bệnh phẩm | Bộ | 2
45 | Bộ mũi khoan các loại | Bộ | 1
46 | Bộ nạo thai | cái | 2
47 | Bộ Phẩu thuật nội soi cắt U Xơ TLT | Bộ | 1
48 | Bộ phẫu thuật phaco | Bộ | 1
49 | Bộ soi mềm thực quản (khám và điều trị) | Bộ | 1
50 | Bộ tập đa chức năng | Bộ | 5
51 | Bộ tháo vòng tránh thai | Bộ | 2
52 | Bộ thử kính kèm gọng | Bộ | 2
53 | Bộ thử thị lực | Bộ | 2
54 | Bộ triệt sản nam | Bộ | 1
55 | Bộ triệt sản nữ | Bộ | 1
56 | Bồn đun parafin | Cái | 6
57 | Bồn rửa dụng cụ y tế | Cái | 14
58 | Bồn rửa tay phẫu thuật | Cái | 2
59 | Bồn tắm trẻ sơ sinh | Cái | 4
60 | Cabin đo thính lực | Cái | 1
61 | Cáng tay | Cái | 10
62 | Cân trẻ sơ sinh | Cái | 5
63 | Cân trọng lượng đo được chiều cao | Cái | 5
64 | Đá mài tiêu bản | Cái | 5
65 | Đầu dò âm đạo | Cái | 2
66 | Đèn clar | Cái | 10
67 | Đèn cực tím các loại | Cái | 10
68 | Đèn chiếu vàng da | Cái | 3
69 | Đèn đặt nội khí quản các loại | Cái | 6
70 | Đèn đọc phim X-quang | Cái | 15
71 | Đèn gù | Cái | 10
72 | Đèn hồng ngoại các loại | Cái | 15
73 | Đèn soi đáy mắt các loai | Cái | 2
74 | Đèn soi đồng tử | Cái | 1
75 | Ghế khám tai mũi họng | Cái | 2
76 | Ghế răng | Máy | 8
77 | Giường bệnh nhân | Cái | 300
78 | Giường kéo giãn cột sống | Hệ thống | 1
79 | Giường khám bệnh người lớn | Cái | 12
80 | Giường khám bệnh trẻ em | Cái | 10
81 | Giường sưởi ấm trẻ sơ sinh | Cái | 5
82 | Giường xoa bóp | Cái | 15
83 | Hệ thống báo gọi y tá | Hệ thống | 8
84 | Hệ thống cắt đốt u tyến giáp, u vú, u gan bằng sóng RFA | Hệ thống | 1
85 | Hệ thống đọc và xử lý hình ảnh x quang C.R | Hệ thống | 1
86 | Hệ thống đọc và xử lý hình ảnh X-quang D.R | Hệ thống | 1
87 | Hệ thống khí sạch khu phẫu thuật | Hệ thống | 2
88 | Hệ thống khí trung tâm | Hệ thống | 1
89 | Hệ thống lọc nước RO 2 lần + phụ kiện | Hệ thống | 3
90 | Hệ thống lọc nước RO dùng cho máy chạy thận | Hệ thống | 2
91 | Hệ thống lồng tập phục hồi chức năng đa năng | Hệ thống | 5
92 | Hệ thống máy Laser Fractional CO2 + Máy làm lạnh ngoài da | Máy | 1
93 | Hệ thống Telemedicine (4 màn hình) | Hệ thống | 2
94 | Hộp thử kính | Hộp | 2
95 | Kính hiển vi | Cái | 5
96 | Kính lúp đội đầu | Cái | 1
97 | Khung quay khớp vai | Cái | 5
98 | Khung tập đi | Cái | 5
99 | Khuôn đúc parafin | Cái | 1
100 | Labo răng giả | Cái | 1
101 | Lò nấu parafin | Cái | 1
102 | Lồng ấp trẻ sơ sinh | Máy | 5
103 | Lưỡi dao cắt tiêu bản | Cái | 1
104 | Máy sinh hiển vi phẫu thuật mắt | Máy | 2
105 | Máy áp lạnh cổ tử cung | cái | 1
106 | Máy bao viên thuốc | cái | 2
107 | Máy bơm hơi vòi trứng | cái | 2
108 | Máy cắt Amidan và nạo VA bằng Coblator | Máy | 2
109 | Máy cắt nạo Tai Mũi Họng | Máy | 2
110 | Máy cắt polyp qua nội soi | Máy | 1
111 | Máy cắt tiêu bản | Máy | 1
112 | Máy chạy bộ đa năng | Máy | 5
113 | Máy chiếu thử thị lực | Máy | 2
114 | Máy chụp huỳnh quang đáy mắt | Máy | 1
115 | Máy chụp X quang răng toàn cảnh kỹ thuật số | Máy | 2
116 | Máy đấm | HT | 3
117 | Máy đếm khuẩn lạc | HT | 2
118 | Máy điện châm | Máy | 25
119 | Máy điện di ion | Máy | 1
120 | Máy điện phân | Máy | 12
121 | Máy điện xung | Máy | 12
122 | Máy điều trị ánh sáng led | Máy | 1
123 | Máy điều trị bằng dòng giao thoa | Máy | 10
124 | Máy điều tri bệnh từ trường | Máy | 10
125 | Máy điều trị điện từ trường | Máy | 10
126 | Máy điều trị ô xy cao áp | Máy | 5
127 | Máy điều trị siêu cao tần | Máy | 10
128 | Máy điều trị sóng ngắn | Máy | 14
129 | Máy điều trị sóng xung kích | Máy | 10
130 | Máy điều trị tần số cao | Máy | 14
131 | Máy điều trị tần số thấp | Máy | 14
132 | Máy định danh vi khuẩn | Máy | 1
133 | Máy đo bão hòa oxy trong máu | Máy | 10
134 | Máy đo chức năng hô hấp | Máy | 2
135 | Máy đo độ lác | Máy | 1
136 | Máy đo đường huyết | Máy | 10
137 | Máy đo huyết áp tự động | Máy | 15
138 | Máy đo khí máu | Máy | 3
139 | Máy đo khúc xạ | Máy | 2
140 | Máy đo nhãn áp | Cái | 1
141 | Máy đo thân nhiệt cần tay | Máy | 10
142 | Máy đo thị trường tự động | Máy | 1
143 | Máy đo thính lực người lớn có ghi | cái | 2
144 | Máy đo thính lực trẻ em có ghi | Cái | 2
145 | Máy đốt cổ tử cung bằng laser | Cái | 1
146 | Máy Đốt điện | Máy | 1
147 | Máy Galvanic kích thích điện | Cái | 1
148 | Máy giảm đau sau mổ PCA | Cái | 1
149 | Máy giặt công nghiệp | Máy | 4
150 | Máy hấp tiệt trùng nhiệt độ thấp | Máy | 4
151 | Máy HIFU | Máy | 1
152 | Máy hỗ trợ điều trị vết thương Plasma | Máy | 2
153 | Máy hút áp lực thấp | Máy | 2
154 | Máy hút ẩm | Máy | 15
155 | Máy hút dịch | Máy | 15
156 | Máy huỷ bơm kim tiêm | Máy | 10
157 | Máy in phim khô | Máy | 2
158 | Máy Intense Pulsed Pulsed Light -IPL | Máy | 1
159 | Máy kéo dãn | Cái | 1
160 | Máy kéo giãn cột sống lưng và cổ | Máy | 3
161 | Máy kích thích điện | bộ | 10
162 | Máy kích thích thần kinh cơ | bộ | 10
163 | Máy khí dung | Máy | 15
164 | Máy Laser CO2 | Máy | 1
165 | Máy laser nội mạch | Máy | 4
166 | Máy Laser Q_Switched ND | Máy | 1
167 | Máy laze điều trị các loại | Cái | 10
168 | Máy lắc | Máy | 3
169 | Máy lấy cao răng | Máy | 6
170 | Máy ly tâm | Máy | 4
171 | Máy Mesoderm | Máy | 1
172 | Máy nghiền mẫu ướt | Cái | 2
173 | Máy nhiệt trị liệu | Cái | 10
174 | Máy nhuộm tiêu bản | Máy | 1
175 | Máy phân tích da | Máy
176 | Máy phân tích khí máu | Cái | 2
177 | Máy phẫu thuật mắt Phaco | Máy | 1
178 | Máy phun chống dịch ULV | Máy | 10
179 | Máy quét phim x quang | Máy | 1
180 | Máy Radio Frequency | Máy | 1
181 | Máy rửa quả lọc thận | Máy | 2
182 | Máy sắc thuốc | Máy | 2
183 | Máy sấy công nghiệp | Máy | 3
184 | Máy sấy tiêu bản | Máy | 1
185 | Máy siêu âm mắt A | Máy | 1
186 | Máy siêu âm mắt AB | Máy | 1
187 | Máy sinh hiển vi khám mắt | Cái | 2
188 | Máy sóng ngắn | Máy | 8
189 | Máy tán sỏi niệu quản ngươc dòng bằng laze | Máy | 1
190 | Máy tán sỏi tiết niệu bằng laser | Máy | 3
191 | Máy tán thuốc đông y | cái | 2
192 | Máy tạo ô xy cá nhân | Cái | 2
193 | Máy tạo ô xy di động | Máy | 5
194 | Máy thái thuốc đông y | Máy | 1
195 | Máy tháo lồng ruột | Máy | 1
196 | Máy thuỷ liệu điều trị | Máy | 10
197 | Máy vật lý trị liệu đa năng | Máy | 10
198 | Máy vi sóng xung và liên tục | Máy | 10
199 | Máy xay mẫu khô | Máy | 2
200 | Máy xét nghiệm điện giải | Máy | 2
201 | Máy xét nghiệm đông máu tự động | Máy | 2
202 | Máy xét nghiệm huyết học | Máy | 3
203 | Máy xét nghiệm nước tiểu | Máy | 4
204 | Máy xoa bóp | May | 10
205 | Máy xông nóng | Máy | 1
206 | Máy xông trị liệu | Máy | 1
207 | Máy xử lý mô | Máy | 1
208 | Nồi cách dầu | Cái | 2
209 | Nồi cách thuỷ | Cái | 2
210 | Nồi hấp tiệt trùng | Máy | 3
211 | Ổn áp lớn cho Labo (15KVA) | Cái | 10
212 | Sinh hiển vi phẫu thuật | Máy | 1
213 | Tủ an toàn sinh học | Cái | 2
214 | Tủ ấm các loại | Cái | 3
215 | Tủ bảo quản hoá chất | Cái | 2
216 | Tủ bảo quản máu | Cái | 2
217 | Tủ bảo quản tử thi | Cái | 1
218 | Tủ bảo quản vacxin | Cái | 4
219 | Tủ đầu giường bệnh nhân | Cái | 300
220 | Tủ đựng thuốc y tế | Cái | 20
221 | Tủ hút hơi khí độc | Cái | 1
222 | Tủ làm ấm dịch truyền | Cái | 3
223 | Tủ lạnh âm sâu | Cái | 2
224 | Tủ lạnh các loại | Cái | 2
225 | Tủ nuôi cấy có CO2 | Cái | 2
226 | Tủ nuôi cấy vi sinh | Cái | 2
227 | Tủ nuôi cấy yếm khí | Cái | 2
228 | Tủ sấy các loại | Cái | 14
229 | Xe cáng vận chuyển bệnh nhân đa năng | Cái | 10
230 | Xe đạp phục hồi chức năng | Cái | 4
231 | Xe đạp tập chi dưới | Cái | 4
232 | Xe đẩy bình ô xy | Cái | 10
233 | Xe đẩy cấp phát thuốc | cái | 10
234 | Xe đẩy dụng cụ y tế | Cái | 10
235 | Xe đẩy đồ vải dùng trong y tế | Cái | 10
236 | Xe đẩy tiêm thuốc | Cái | 10
237 | Xe lăn đa năng | Cái | 8
238 | Máy phun hóa chất ULD | Máy | 5
239 | Bình phun tồn lưu hóa chất | Cái | 4
240 | Bình Phun điện | Cái | 4
241 | Bơm định liều loại 1 - 5ml | Cái | 4
242 | Máy đo tiếng ồn | Máy | 2
243 | Máy đo ánh sáng | Máy | 2
244 | Máy đo bức xạ nhiệt | Máy | 2
245 | Máy đo bụi điện tử hiện số | Máy | 2
246 | Máy đo bụi và chất lượng không khí hiển thị số | Máy | 2
247 | Máy đo môi trường | Máy | 2
248 | Máy phát hiện nhanh hơi khí độc | Máy | 2
249 | Máy đo vi khí hậu | Máy | 2
250 | Máy đo mật độ loãng xương | Máy | 1
251 | Thanh song song | Cái | 2
252 | Cầu thang tập đi | Cái | 2
253 | Thang tường | Cái | 2
254 | Ròng rọc tập khớp vai | Cái | 2
255 | Máy tập tay và chân chủ động và thụ động. | Máy | 2
256 | Hệ thống màn hình led điện tử hiển thị số lượng bệnh nhân khám, thời gian khám và thứ tự khám trước cửa các phòng khám bệnh. | Hệ thống | 7
257 | Xe điện vận chuyển bệnh nhân | Xe | 2
258 | Máy hút khói | Máy | 1
259 | Máy cấy máu | Cái | 1
260 | Máy đo tốc độ máu lắng | Cái | 2
261 | Hệ thống xét nghiệm Gel-Card để thực hiện phản ứng hòa hợp | Bộ | 1
262 | Hệ thống xét nghiệm Gel-Card để thực hiện định nhóm máu | Bộ | 2
IX | TTYT BÌNH GIA |  | 1775
A | TBYT CHUYÊN DÙNG ĐẶC THÙ |  | 133
1. Hệ thống X - quang
a) | Máy x quang kỹ thuật số chụp tổng quát | Máy | 1
b) | Máy x quang di động | Máy | 1
2. Hệ thống CT - Scanner
a) | Hệ thống CT - Scanner < 64 lát cắt/vòng quay | Hệ thống | 1
3 | Siêu âm
a) | Máy siêu âm chuyên tim mạch | Máy | 1
b) | Máy siêu âm tổng quát | Máy | 4
4 | Máy xét nghiệm sinh hóa các loại | Hệ thống | 4
5 | Máy xét nghiệm miễn dịch các loại | Hệ thống | 2
6 | Máy thận nhân tạo | Máy | 20
7 | Máy thở | Máy | 10
8 | Máy gây mê | Máy | 2
9 | Máy theo dõi bệnh nhân | Máy | 12
10 | Bơm tiêm điện | Cái | 20
11 | Máy truyền dịch | Máy | 20
12 | Dao mổ
a | Dao mổ điện cao tần | Cái | 4
b | Dao mổ siêu âm/dao hàn mạch/dao hàn mô | Cái | 2
13 | Máy phá rung tim | Máy | 2
14 | Hệ thống phẫu thuật nội soi | Hệ thống | 2
15 | Đèn mổ treo trần | Bộ | 2
16 | Đèn mổ di động | Bộ | 2
17 | Bàn mổ | Cái | 2
18 | Máy điện tim | Máy | 3
19 | Máy điện não | Máy | 2
20 | Hệ thống khám nội soi
a) | Hệ thống nội soi tiêu hóa (dạ dày, đại tràng) | Hệ thống | 3
b) | Hệ thống nội soi khí quản, phế quản | Hệ thống | 2
c | Hệ thống nội soi tai mũi họng | Hệ thống | 2
d | Hệ thống nội soi tiết niệu | Hệ thống | 2
21 | Máy soi cổ tử cung | Máy | 2
22 | Máy theo dõi sản khoa 02 chức năng | Máy | 3
B | TBYT CHUYÊN DÙNG KHÁC |  | 1642
1 | Bàn kéo nắn xương | Cái | 1
2 | Bàn khám bệnh nhân | Cái | 20
3 | Bàn khám sản phụ khoa | Cái | 6
4 | Bàn tập hoạt động trị liệu tổng hợp | Cái | 2
5 | Bàn tiểu phẫu | Cái | 5
6 | Bàn tít | Cái | 10
7 | Bình phun tay | Cái | 20
8 | Bộ dụng cụ điều trị răng | Bộ | 5
9 | Bộ dụng cụ phẫu thuật đại phẫu | Bộ | 4
10 | Bộ tháo nẹp vít đa năng | Bộ | 1
11 | Bộ dụng cụ phẫu thuật xương đùi | Bộ | 1
12 | Bộ dụng cụ phẫu thuật nội soi tiết niệu | Bộ | 2
13 | Bộ dụng cụ phẫu thuật ổ bụng | Bộ | 2
14 | Bộ dụng cụ phẫu thuật răng hàm mặt | Bộ | 1
15 | Bộ dụng cụ phẫu thuật sản phụ khoa | Bộ | 4
16 | Bộ dụng cụ phẫu thuật tai mũi họng | Bộ | 1
17 | Bộ dụng cụ phẫu thuật trung phẫu | Bộ | 2
18 | Bộ dụng cụ phẫu thuật xương | Bộ | 4
19 | Bộ lấy mẫu, bảo quản và vận chuyển bệnh phẩm | Bộ | 2
20 | Bộ tập đa chức năng | Cái | 2
21 | Bồn đun parafin | Cái | 2
22 | Bồn rửa dụng cụ y tế | Cái | 4
23 | Bồn rửa tay phẫu thuật | Cái | 2
24 | Bồn tắm trẻ sơ sinh | Cái | 4
25 | Đèn chiếu vàng da | Cái | 5
26 | Đèn đặt nội khí quản các loại | Cái | 6
27 | Đèn gù | Cái | 10
28 | Đèn hồng ngoại | Cái | 20
29 | Ghế răng | Máy | 5
30 | Giường bệnh nhân các loại | Cái | 200
31 | Giường sưởi ấm trẻ sơ sinh | Cái | 4
32 | Hệ thống báo gọi y tá | Hệ thống | 10
33 | Hệ thống đọc và xử lý hình ảnh x quang C.R | Hệ thống | 1
34 | Hệ thống khí trung tâm | Hệ thống | 2
35 | Hệ thống lọc nước RO 2 lần + phụ kiện | Hệ thống | 1
36 | Hệ thống lọc nước RO dùng cho máy chạy thận | Hệ thống | 5
37 | Hệ thống lồng tập phục hồi chức năng đa năng | Hệ thống | 2
38 | Khung quay khớp vai | Cái | 2
39 | Khung tập đi | Cái | 5
40 | Kính hiển vi | Cái | 5
41 | Kính hiển vi hai mắt (3 đường truyền quang) | Cái | 2
42 | Lồng ấp trẻ sơ sinh | Cái | 5
43 | Máy chạy bộ đa năng | Máy | 3
44 | Máy chụp X quang răng toàn cảnh kỹ thuật số | Máy | 2
45 | Máy điện châm | Máy | 30
46 | Máy điện phân | Máy | 1
47 | Máy điện xung | Máy | 4
48 | Máy điều trị điện từ trường | Máy | 1
49 | Máy điều trị sóng ngắn | Máy | 2
50 | Máy điều trị sóng xung kích | Máy | 2
51 | Máy đo bụi hô hấp | Máy | 1
52 | Máy đo chức năng hô hấp | Máy | 2
53 | Máy đo cường độ ánh sáng | Máy | 1
54 | Máy đo độ bão hòa ô xy trong máu | Máy | 8
55 | Máy đo đường huyết | Máy | 15
56 | Máy đo khí máu | Máy | 2
57 | Máy đo khúc xạ | Máy | 1
58 | Máy đo thân nhiệt cầm tay | Máy | 20
59 | Máy đo thị trường tự động | Máy | 1
60 | Máy đốt điện | Máy | 2
61 | Máy giặt công nghiệp | Máy | 5
62 | Máy hấp tiệt trùng nhiệt độ thấp | Máy | 2
63 | Máy hút áp lực thấp | Máy | 5
64 | Máy hút dịch | Máy | 20
65 | Máy in phim khô | Máy | 2
66 | Máy kéo giãn cột sống lưng và cổ | Máy | 3
67 | Máy khí dung | Máy | 15
68 | Máy lắc | Cái | 2
69 | Máy laser nội mạch | Máy | 2
70 | Máy lấy cao răng | Máy | 5
71 | Máy ly tâm | Máy | 2
72 | Máy phun chống dịch ULV | Máy | 10
73 | Máy quét phim x quang | Máy | 2
74 | Máy rửa dạ dày | Máy | 2
75 | Máy rửa quả lọc thận | Máy | 20
76 | Máy sắc thuốc | Máy | 2
77 | Máy sóng ngắn | Máy | 2
78 | Máy tán sỏi tiết niệu bằng laser | Máy | 1
79 | Máy tạo ô xy di động | Máy | 10
80 | Máy xét nghiệm điện giải | Máy | 2
81 | Máy xét nghiệm đông máu tự động | Máy | 1
82 | Máy xét nghiệm đông bán tự động | Máy | 2
83 | Máy xét nghiệm huyết học | Máy | 4
84 | Máy xét nghiệm nước tiểu | Máy | 4
85 | Nồi hấp tiệt trùng | Máy | 5
86 | Ổn áp lớn cho Labo (15KVA) | Cái | 3
87 | Tủ ấm các loại | Cái | 3
88 | Tủ an toàn sinh học | Cái | 2
89 | Tủ bảo quản máu | Cái | 2
90 | Tủ bảo quản tử thi | Cái | 1
91 | Tủ bảo quản vacxin | Cái | 6
92 | Tủ đầu giường bệnh nhân | Cái | 200
93 | Tủ đựng, bảo quản hóa chất | Cái | 4
94 | Tủ đựng thuốc y tế | Cái | 40
95 | Tủ lạnh âm sâu | Cái | 1
96 | Tủ lạnh bảo quản mẫu | Cái | 2
97 | Tủ sấy các loại | Cái | 10
98 | Xe cáng đẩy bệnh nhân | Cái | 10
99 | Xe lăn đa năng | Cái | 10
100 | Máy đo lưu huyết não | Cái | 1
101 | Máy đốt PLASMA | Máy | 1
102 | Máy định nhóm máu | Máy | 1
103 | Máy điều trị tủy răng | Máy | 1
104 | Labo răng giả | Cái | 1
105 | Ghế khám tai mũi họng | Cái | 1
106 | Bộ dụng cụ phẫu thuật nội soi cắt u sơ tử cung | Bộ | 1
107 | Bàn làm bột bó xương | Cái | 1
108 | Máy đo SPO2 | Máy | 10
109 | Máy doppler tim thai | Máy | 2
110 | Máy hàn túi | Máy | 4
111 | Máy khoan xương | Máy | 2
112 | Máy khử khuẩn không khí | Máy | 5
113 | Máy làm ấm dịch truyền | Máy | 10
114 | Máy nhuộn tiêu bản | Máy | 1
115 | Máy phát tia Plasma lạnh hỗ trợ điều trị vết thương | Máy | 1
116 | Máy siêu âm điều trị | Máy | 4
117 | Máy sinh hiển vi khám mắt | Máy | 1
118 | Máy test HP hơi thở | Máy | 1
119 | Xe tiêm | Cái | 20
120 | Xe đẩy đồ vải | Cái | 108
121 | Xe đẩy dụng cụ | Cái | 10
122 | Xe đẩy bình ô xy | Cái | 5
123 | Áo chì | Bộ | 5
124 | Bảng thị lực điện tử | Cái | 5
125 | Bảng thử mù mầu (sắc giác) | Cái | 1
126 | Bảng thử thị lực hộp có đèn chiếu sáng | Cái | 2
127 | Bộ bàn ghế khám mắt | Bộ | 2
128 | Bộ dụng cụ cố định chi | Bộ | 2
129 | Bộ dụng cụ chích chắp lẹo | Bộ | 2
130 | Bộ dụng cụ đỡ đẻ | Bộ | 4
131 | Bộ dụng cụ khám bệnh | Bộ | 15
132 | Bộ dụng cụ khám sản phụ khoa | Bộ | 2
133 | Bộ dụng cụ lấy dị vật mắt | Bộ | 2
134 | Bộ dụng cụ mổ đục thuỷ tinh thể | Bộ | 1
135 | Bộ dụng cụ mở khí quản | Bộ | 4
136 | Bộ dụng cụ nhổ răng các loại | Bộ | 5
137 | Bộ dụng cụ phẫu thuật mộng, quặm | Bộ | 1
138 | Bộ dụng cụ phẫu thuật nội soi cắt u sơ tử cung | Bộ | 2
139 | Bộ dụng cụ phẫu thuật nội soi tuyến giáp | Bộ | 1
140 | Bộ dụng cụ phẫu thuật răng hàm mặt | Bộ | 1
141 | Bộ dụng cụ tiểu phẫu | Bộ | 5
142 | Bộ dụng cụ thông lệ đạo | Bộ | 2
143 | Bộ dụng cụ thử Glôcôm | cái | 2
144 | Bộ đặt nội khí quản | Bộ | 5
145 | Bộ đặt nội khí quản khó có Camera | Bộ | 1
146 | Bộ đặt nội khí quản sơ sinh | Bộ | 1
147 | Bộ kìm sinh thiết cổ tử cung | Bộ | 1
148 | Bộ khám điều trị TMH | cái | 2
149 | Bộ khám nội soi tai mũi họng có 6 ống soi | Bộ | 2
150 | Bộ mũi khoan các loại | Bộ | 1
151 | Bộ nạo thai | Bộ | 2
152 | Bộ Phẩu thuật nội soi cắt U Xơ TLT | Bộ | 1
153 | Bộ phẫu thuật phaco | Bộ | 1
154 | Bộ soi mềm thực quản (khám và điều trị) | Bộ | 1
155 | Bộ tháo vòng tránh thai | Bộ | 2
156 | Bộ thử kính kèm gọng | Bộ | 2
157 | Bộ thử thị lực | Bộ | 2
158 | Bộ triệt sản nam | Bộ | 1
159 | Bộ triệt sản nữ | Bộ | 1
160 | Cabin đo thính lực | Cái | 2
161 | Cáng tay | Cái | 20
162 | Cân trẻ sơ sinh | Cái | 10
163 | Cân trọng lượng đo được chiều cao | Cái | 15
164 | Đá mài tiêu bản | Cái | 2
165 | Đèn clar | Cái | 10
166 | Đèn cực tím các loại | Cái | 10
167 | Đèn đọc phim X-quang | Cái | 10
168 | Đèn soi đáy mắt các loại | Cái | 2
169 | Đèn soi đồng tử | Cái | 2
170 | Giường xoa bóp | Cái | 10
171 | Hệ thống cắt đốt u tyến giáp, u vú, u gan bằng sóng RFA | Hệ thống | 1
172 | Hệ thống đọc và xử lý hình ảnh x quang C.R | Hệ thống | 1
173 | Hệ thống đọc và xử lý hình ảnh X-quang D.R | Hệ thống | 1
174 | Hệ thống khí sạch khu phẫu thuật | Hệ thống | 1
175 | Hệ thống lồng tập phục hồi chức năng đa năng | Hệ thống | 2
176 | Hệ thống máy Laser Fractional CO2 + Máy làm lạnh ngoài da | Máy | 1
177 | Hệ thống Telemedicine (4 màn hình) | Hệ thống | 1
178 | Hộp thử kính | Hộp | 2
179 | Kính lúp đội đầu | Cái | 1
180 | Lưỡi dao cắt tiêu bản | Cái | 1
181 | Máy bơm hơi vòi trứng | Máy | 1
182 | Máy cắt Amidan và nạo VA bằng Coblator | Máy | 1
183 | Máy cắt nạo Tai Mũi Họng | Máy | 1
184 | Máy cắt polyp qua nội soi | Máy | 1
185 | Máy cắt tiêu bản | Máy | 1
186 | Máy chạy bộ đa năng | Máy | 5
187 | Máy chiếu thử thị lực | Máy | 2
188 | Máy chụp huỳnh quang đáy mắt | Máy | 2
189 | Máy đấm | HT | 1
190 | Máy đếm khuẩn lạc | HT | 1
191 | Máy điện di ion | Máy | 1
192 | Máy điều trị ánh sáng led | Máy | 1
193 | Máy điều trị bằng dòng giao thoa | Máy | 5
194 | Máy điều tri bệnh từ trường | Máy | 5
195 | Máy điều trị ô xy cao áp | Máy | 5
196 | Máy điều trị siêu cao tần | Máy | 5
197 | Máy điều trị tần số cao | Máy | 5
198 | Máy điều trị tần số thấp | Máy | 5
199 | Máy định danh vi khuẩn | Máy | 1
200 | Máy đo độ lác | Máy | 1
201 | Máy đo huyết áp tự động | Máy | 10
202 | Máy đo nhãn áp | Máy | 2
203 | Máy đo thính lực người lớn có ghi | Máy | 1
204 | Máy đo thính lực trẻ em có ghi | Máy | 1
205 | Máy đốt cổ tử cung bằng laser | Máy | 2
206 | Máy Galvanic kích thích điện | Máy | 1
207 | Máy giảm đau sau mổ PCA | Máy | 1
208 | Máy hút ẩm | Máy | 5
209 | Máy huỷ bơm kim tiêm | Máy | 10
210 | Máy Intense Pulsed Pulsed Light -IPL | Máy | 1
211 | Máy kích thích điện | Máy | 5
212 | Máy kích thích thần kinh cơ | Máy | 5
213 | Máy Laser Q_Switched ND | Máy | 1
214 | Máy nghiền mẫu ướt | Máy | 1
215 | Máy nhiệt trị liệu | Máy | 5
216 | Máy nhuộm tiêu bản | Máy | 1
217 | Máy phân tích da | Máy | 1
218 | Máy phân tích khí máu | Máy | 2
219 | Máy sấy tiêu bản | Máy | 1
220 | Máy siêu âm mắt A | Máy | 1
221 | Máy siêu âm mắt AB | Máy | 1
222 | Máy tán sỏi niệu quản ngược dòng bằng laser | Máy | 1
223 | Bộ dụng cụ phẫu thuật nội soi tiết niệu đơn cực | Bộ | 1
224 | Bộ dụng cụ nội soi niệu quản ngược dòng | Bộ | 1
225 | Máy tán thuốc đông y | Máy | 2
226 | Máy thái thuốc đông y | Máy | 1
227 | Máy tháo lồng ruột | Máy | 1
228 | Máy thuỷ liệu điều trị | Máy | 5
229 | Máy vật lý trị liệu đa năng | Máy | 5
230 | Máy xoa bóp | May | 10
231 | Máy xông nóng | Máy | 1
232 | Máy xông trị liệu | Máy | 1
233 | Máy xử lý mô | Máy | 1
234 | Nồi cách dầu | Cái | 2
235 | Nồi cách thuỷ | Cái | 2
236 | Tủ lạnh các loại | Cái | 20
237 | Tủ nuôi cấy có CO2 | Cái | 2
238 | Tủ nuôi cấy vi sinh | Cái | 2
239 | Tủ nuôi cấy yếm khí | Cái | 2
240 | Máy phun hóa chất ULD | Máy | 10
241 | Bình phun tồn lưu hóa chất | Bình | 5
242 | Bơm định liều loại 1 - 5ml | Cái | 20
243 | Máy đo ánh sáng | Máy | 2
244 | Máy đo bức xạ nhiệt | Máy | 2
245 | Máy đo bụi điện tử hiện số | Máy | 2
246 | Máy đo bụi và chất lượng không khí hiển thị số | Máy | 2
247 | Máy đo môi trường | Máy | 2
248 | Máy phân tích nước đi hiện trường | Máy | 2
249 | Máy phát hiện nhanh hơi khí độc | Máy | 2
250 | Máy đo vi khí hậu | Máy | 2
251 | Xe đạp phục hồi chức năng | Cái | 5
252 | Tủ lạnh bảo quản quả lọc thận | Cái | 2
253 | Tủ bảo quản sinh phẩm | Cái | 2
254 | Pi pét man 10-1000 | Cái | 10
255 | Monitor tim thai | Cái | 2
256 | Máy xét nghiệm PCR (đo tải lượng vi rút) | Máy | 1
257 | Máy xét nghiệm PCR tự động | Máy | 1
258 | Máy xét nghiệm máu lắng | Máy | 1
259 | Bàn hồi sức sơ sinh | Cái | 2
260 | Bình ô xy 10 lít | Cái | 20
261 | Bình ô xy 40 lít | Cái | 50
262 | Bộ cắt khâu tầng sinh môn | Bộ | 2
263 | Bơm hút Karman | Cái | 5
264 | Đầu dò âm đạo | Cái | 5
265 | Máy đo cung lượng tim PiCCO | Máy | 1
266 | Máy xét nghiệm HbA1C | Máy | 1
267 | Máy đo áp lực nội sọ | Máy | 1
268 | Máy đo nồng độ cồn trong hơi thở | Máy | 4
X | TTYT CHI LĂNG |  | 1411
A | THIẾT BỊ Y TẾ CHUYÊN DÙNG ĐẶC THÙ |  | 178
1 | Hệ thống X - quang
a) | Máy X quang kỹ thuật số chụp tổng quát | Máy | 2
b) | Máy X quang di động | Máy | 1
2 | Hệ thống CT Scanner < 64 lát cắt/vòng quay | Hệ thống | 1
3 | Siêu âm
a) | Máy siêu âm chuyên tim mạch | Máy | 1
b) | Máy siêu âm tổng quát | Máy | 2
4 | Máy xét nghiệm sinh hóa các loại | Hệ thống | 3
5 | Máy xét nghiệm miễn dịch các loại | Hệ thống | 1
6 | Máy thận nhân tạo | Máy | 20
7 | Máy lọc máu HDF online | Cái | 1
8 | Máy thở | Máy | 10
9 | Máy gây mê | Máy | 3
10 | Máy theo dõi bệnh nhân | Máy | 30
11 | Bơm tiêm điện | Cái | 30
12 | Máy truyền dịch | Máy | 30
13 | Dao mổ
a) | Dao mổ điện cao tần | Cái | 3
b) | Dao mổ siêu âm/ Dao hàn mạch/ Dao hàn mô | Cái | 2
14 | Máy phá rung tim | Máy | 3
15 | Hệ thống phẫu thuật nội soi | Hệ thống | 2
16 | Đèn mổ treo trần | Bộ | 2
17 | Đèn mổ di động | Bộ | 6
18 | Bàn mổ | Cái | 3
19 | Máy điện tim | Máy | 4
20 | Máy điện não | Máy | 2
21 | Hệ thống khám nội soi
a) | Hệ thống nội soi tiêu hóa (dạ dày, đại tràng) | Hệ thống | 2
b) | Hệ thống nội soi khí quản, phế quản | Hệ thống | 1
c) | Hệ thống nội soi tai mũi họng | Hệ thống | 2
d) | Hệ thống nội soi tiết niệu | Hệ thống | 1
22 | Máy soi cổ tử cung | Máy | 2
23 | Máy theo dõi sản khoa 02 chức năng | Máy | 8
B | THIẾT BỊ Y TẾ CHUYÊN DÙNG KHÁC |  | 1233
1 | Bàn đẻ | Cái | 3
2 | Bàn kéo nắn bó bột | Cái | 2
3 | Bàn khám phụ khoa | Cái | 2
4 | Bàn khám bệnh nhân | Cái | 10
5 | Bàn khám và điều trị nội soi tai mũi họng | Cái | 2
6 | Bàn làm rốn và hồi sức sơ sinh | Cái | 2
7 | Bàn tập phục hồi chức năng | Cái | 2
8 | Bàn tiểu phẫu | Cái | 20
9 | Bàn tít dụng cụ | Cái | 10
10 | Bình ô xy 40 lít + van giảm áp + đồng hồ | Bình | 40
11 | Bình ô xy 8 kg + van giảm áp + đồng hồ | Cái | 20
12 | Bộ đại phẫu ngoại khoa | Bộ | 2
13 | Bộ đặt nội khí quản | Bộ | 8
14 | Bộ đỡ đẻ | Cái | 20
15 | Bộ dụng cụ cắt amydan | Bộ | 2
16 | Bộ dụng cụ điều tra côn trùng | Bộ | 2
17 | Bộ dụng cụ gắp dị vật thực quản | Bộ | 2
18 | Bộ dụng cụ kết hợp xương đinh nẹp | Bộ | 2
19 | Bộ dụng cụ khám răng | Bộ | 2
20 | Bộ dụng cụ mở khí quản | Bộ | 2
21 | Bộ dụng cụ nhổ răng | Bộ | 10
22 | Bộ dụng cụ phẫu thuật sản phụ khoa | Bộ | 5
23 | Bộ dụng cụ phẫu thuật sọ não | Bộ | 1
24 | Bộ dụng cụ quặm mắt | Bộ | 1
25 | Bộ dụng cụ tiểu phẫu | Bộ | 20
26 | Bộ khám chuyên khoa (bộ khám ngũ quan) | Bộ | 2
27 | Bộ kính đo mắt | Bộ | 2
28 | Bộ lấy mẫu, bảo quản và vận chuyển bệnh phẩm | Bộ | 2
29 | Bộ mẫu lấy nước, chất lỏng | Bộ | 1
30 | Bộ mổ đục thủy tinh thể | Bộ | 1
31 | Bộ mổ lấy thai | Bộ | 5
32 | Bộ phẫu thuật nội soi Mũi Xoang | Bộ | 2
33 | Bộ tháo nẹp vít đa năng | Bộ | 2
34 | Bộ thử kính mắt đúc | Bộ | 1
35 | Bộ trung phẫu ngoại | Bộ | 2
36 | Bộ vam tháo đinh nội tủy | Bộ | 2
37 | Bộ xét nghiệm HIV | Bộ | 1
38 | Bồn đun PARAFFIN | Cái | 2
39 | Bồn rửa tay tự động 1 vòi | Cái | 2
40 | Bồn tắm sơ sinh | Cái | 2
41 | Cân kỹ thuật 0.1g loại hiện số | Cái | 2
42 | Cân phân tích | Cái | 2
43 | Đầu dò âm đạo | Cái | 2
44 | Dây nội soi đại tràng ống mềm | Cái | 2
45 | Dây nội soi khí, phế quản ống mềm | Cái | 2
46 | Dây nội soi thực quản, dạ dày ống mềm | Cái | 2
47 | Đèn đặt nội khí quản | Cái | 10
48 | Đèn đặt nội khí quản có Camera | Cái | 10
49 | Đèn điều trị vàng da | Cái | 4
50 | Đèn gù | Cái | 10
51 | Đèn hồng ngoại | Cái | 40
52 | Đèn soi đáy mắt | Cái | 2
53 | Ghế nha khoa | Cái | 2
54 | Giường cấp cứu đa năng | Cái | 20
55 | Giường sưởi ấm trẻ sơ sinh | Cái | 5
56 | Giường y tế | Cái | 200
57 | Hệ thống báo gọi y tá | Hệ thống | 2
58 | Hệ thống khí y tế trung tâm (Oxy, CO2, N2O, Khí nén, Khí hút) | Hệ thống | 2
59 | Hệ thống khử khuẩn tập trung | Hệ thống | 1
60 | Hệ thống lọc nước RO dùng cho máy chạy thận | Hệ thống | 2
61 | Hệ thống máy tán sỏi qua da | Hệ thống | 1
62 | Hệ thống rửa tay cho phẫu thuật viên | Hệ thống | 3
63 | Hệ thống sử chất thải lỏng | Hệ thống | 1
64 | Hệ thống xử lý chất thải rắn | Hệ thống | 2
65 | Khoan xương điện | Cái | 2
66 | Kính hiển vi 2 mắt | Cái | 4
67 | Kính hiển vi hai mắt (3 đường truyền quang) | Cái | 2
68 | Kính hiển vi soi nổi | Cái | 2
69 | Kính lúp soi nổi | Cái | 2
70 | Lồng ấp trẻ sơ sinh | Cái | 5
71 | Máy điện châm không dùng kim | Máy | 10
72 | Máy điện trị liệu đa năng dùng trong Y tế | Máy | 2
73 | Máy điện từ trường điều trị | Máy | 2
74 | Máy điều trị sóng ngắn | Máy | 2
75 | Máy điều trị xung điện | Máy | 2
76 | Máy định vị chóp | Máy | 1
77 | Máy đo bụi hô hấp | Máy | 1
78 | Máy đo chiều dài ống tủy | Máy | 1
79 | Máy đo chức năng hô hấp | Máy | 2
80 | Máy đo cường độ ánh sáng | Máy | 1
81 | Máy đo độ bão hòa ô xy trong máu | Máy | 8
82 | Máy đo độ ồn hiện số | Máy | 1
83 | Máy đo đường huyết cầm tay | Máy | 10
84 | Máy đo khúc xạ | Máy | 1
85 | Máy đo mật độ loãng xương | Máy | 1
86 | Máy đo thân nhiệt cầm tay | Máy | 4
87 | Máy đóng túi thuốc đông y | Máy | 2
88 | Máy đốt cổ tử cung lase | Máy | 2
89 | Máy đốt điện | Máy | 1
90 | Máy giặt công nghiệp | Máy | 3
91 | Máy hút dịch chạy điện | Máy | 20
92 | Máy hút màng phổi áp lực thấp | Máy | 5
93 | Máy in phim kỹ thuật số | Máy | 2
94 | Máy kéo giãn cột sống | Máy | 4
95 | Máy khí dung | Máy | 10
96 | Máy khí máu | Máy | 1
97 | Máy khử khuẩn và khử mùi không khí bằng tia cực tím và Ozene | Máy | 3
98 | Máy làm ấm dịch truyền | Máy | 30
99 | Máy làm ấm trẻ sơ sinh | Máy | 2
100 | Máy laser nội mạch | Máy | 2
101 | Máy lấy cao răng siêu âm | Máy | 2
102 | Máy ly tâm đa năng | Máy | 2
103 | Máy phân tích nước đi hiện trường | Máy | 1
104 | Máy phát điện ≥45KVA | Máy | 2
105 | Máy phát hiện nhanh hơi khi độc | Máy | 1
106 | Máy phun hóa chất ULV | Máy | 10
107 | Máy rửa dạ dày | Máy | 2
108 | Máy rửa quả lọc | Máy | 2
109 | Máy sắc thuốc đông y | Máy | 2
110 | Máy sấy đồ vải công nghiệp | Máy | 1
111 | Máy siêu âm trị liệu | Máy | 2
112 | Máy sinh hiển vi khám mắt | Máy | 1
113 | Máy tán sỏi niệu quản ngược dòng | Máy | 1
114 | Máy tạo ô xy di động | Máy | 10
115 | Máy tháo lồng ruột | Máy | 1
116 | Máy xét nghiệm điện giải Na, Ca, Cl | Máy | 1
117 | Máy xét nghiệm đông máu | Máy | 2
118 | Máy xét nghiệm HbA1C | Máy | 1
119 | Máy xét nghiệm huyết học tự động | Máy | 3
120 | Máy xét nghiệm máu lắng | Máy | 1
121 | Máy xét nghiệm nước tiểu tự động | Máy | 3
122 | Nồi hấp ướt dụng cụ | Cái | 3
123 | Ổn áp lớn cho Labo (15KVA) | Cái | 2
124 | Thiết bị đo lực kéo toàn thân | Cái | 2
125 | Thiết bị pha chế môi trường nuôi cấy | Cái | 1
126 | Tủ ấm | Cái | 2
127 | Tủ âm sâu | Cái | 2
128 | Tủ an toàn sinh học | Cái | 2
129 | Tủ bảo quản hóa chất | Cái | 2
130 | Tủ đầu giường bệnh nhân | Cái | 200
131 | Tủ đựng thuốc y tế | Cái | 50
132 | Tủ Inox treo dây nội soi tiêu hóa | Cái | 2
133 | Tủ lạnh bảo quản mẫu | Cái | 2
134 | Tủ lưu mẫu bệnh phẩm | Cái | 2
135 | Tủ mát bảo quản | Cái | 5
136 | Tủ sấy khô | Cái | 3
137 | Tủ sấy tiệt trùng | Cái | 5
138 | Tủ sấy tiệt trùng 420 lít | Cái | 5
139 | Xe cáng vận chuyển bệnh nhân đa năng | Cái | 10
140 | Xe đạp phục hồi chức năng | Cái | 5
141 | Xe đẩy đồ vải dùng trong y tế | Cái | 10
142 | Xe đẩy dụng cụ y tế | Cái | 50
143 | Xe đẩy tiêm thuốc | Cái | 50
144 | Xe lăn đa năng | Cái | 10
145 | Máy phun hóa chất chống dịch | Máy | 5
146 | Máy tán sỏi niệu quản ngược dòng bằng lase | Máy | 1
147 | Máy đo dung tích phổi | Máy | 1
148 | Máy tán sỏi ngoài cơ thể | Máy | 1
149 | Máy xét nghiệm huyết học tự động 18 - 22 thông số | Máy | 3
150 | Máy Xét nghiệm nước tiểu tự động 11 thông số | Máy | 3
151 | Máy đo huyết áp tự động | Máy | 2
152 | Máy test HP hơi thở | Máy | 2
153 | Máy tạo o xy di động | Máy | 10
154 | Máy X quang răng | Máy | 1
155 | Xe tiêm 2,3 tầng | Cái | 20
156 | Máy đo lưu huyết não | Máy | 1
157 | Máy đo điện não đồ | Máy | 1
158 | Áo chì | Bộ | 2
159 | Hệ thống Elisa | Hệ thống | 1
XI | TTYT HỮU LŨNG |  | 2094
A | TBYT CHUYÊN DÙNG ĐẶC THÙ |  | 272
1 | Hệ thống X quang
a | Máy x quang kỹ thuật số chụp tổng quát | Máy | 2
b | Máy X quang di động | Máy | 2
c | Máy X quang C Arm | Máy | 1
2 | Hệ thống CT - Scanner
a | Hệ thống CT - Scanner < 64 lát cắt/vòng quay | Hệ thống | 2
3 | Hệ thống chụp cộng hưởng từ ≥ 1.5 Tesla | Hệ thống | 1
4 | Hệ thống chụp mạch số hóa xóa nền (DSA) | Hệ thống | 1
5 | Siêu âm
a | Máy siêu âm chuyên tim mạch | Máy | 1
b | Máy siêu âm tổng quát | Máy | 8
6 | Máy xét nghiệm sinh hóa | Hệ thống | 4
7 | Máy xét nghiệm miễn dịch | Hệ thống | 2
8 | Máy chạy thận nhân tạo | Máy | 18
9 | Máy thở | Máy | 12
10 | Máy gây mê | Máy | 4
11 | Máy theo dõi bệnh nhân | Máy | 25
12 | Bơm tiêm điện | Cái | 70
13 | Máy truyền dịch | Máy | 70
14 | Dao mổ
a | Dao mổ điện cao tần | Cái | 4
b | Dao mổ siêu âm/ Dao hàn mạch/ Dao hàn mô | cái | 4
15 | Máy phá rung tim | máy | 4
16 | Hệ thống phẫu thuật nội soi | Hệ thống | 2
17 | Đèn mổ treo trần | Bộ | 4
18 | Đèn mổ di động | Bộ | 4
19 | Bàn mổ | Cái | 4
20 | Máy điện tim | Máy | 6
21 | Máy điện não | Máy | 1
22 | Hệ thống khám nội soi
a | Hệ thống nội soi tiêu hóa (dạ dày, đại tràng) | Hệ thống | 2
b | Hệ thống nội soi khí quản, phế quản | Hệ thống | 1
c | Hệ thống nội soi tai mũi họng | Hệ thống | 2
d | Hệ thống nội soi tiết niệu | Hệ thống | 1
23 | Máy soi cổ tử cung | Máy | 2
24 | Máy theo dõi sản khoa 2 chức năng | Máy | 8
B | TBYT CHUYÊN DÙNG KHÁC |  | 1822
1 | Xe đẩy dụng cụ | Cái | 4
2 | Bàn đẻ | Cái | 4
3 | Bàn kéo nắn bó bột | Cái | 2
4 | Bàn khám và điều trị nội soi tai mũi họng | Cái | 2
5 | Bàn làm thủ thuật | Cái | 5
6 | Bàn tít dụng cụ | Cái | 5
7 | Bình Oxy | Cái | 20
8 | Bộ cắt tầng sinh môn | Bộ | 15
9 | Bộ đại phẫu | Bộ | 1
10 | Bộ đặt nội khí quản | Bộ | 6
11 | Bộ đặt vòng | Bộ | 5
12 | Bộ đỡ đẻ | Bộ | 20
13 | Bộ dụng cụ cắt amidan | Bộ | 2
14 | Bộ dụng cụ chích chắp lẹo | Bộ | 3
15 | Bộ dụng cụ kết hợp xương đinh nẹp | Bộ | 2
16 | Bộ dụng cụ khám răng | Bộ | 20
17 | Bộ dụng cụ khám tai- mũi - họng | Bộ | 2
18 | Bộ dụng cụ nhổ răng | Bộ | 2
19 | Bộ dụng cụ phẫu thuật sản phụ khoa | Bộ | 3
20 | Bộ dụng cụ phẫu thuật sọ não | Cái | 1
21 | Bộ dụng cụ tiểu phẫu | Bộ | 15
22 | Bộ mẫu lấy nước, chất lỏng | Bộ | 1
23 | Bộ mở khí quản | Bộ | 4
24 | Bộ Phẫu thuật tiết niệu | Bộ | 2
25 | Bộ phẫu thuật tiêu hóa | Bộ | 4
26 | Bộ tháo vòng | Bộ | 4
27 | Bộ thay băng cắt chỉ | Bộ | 30
28 | Bộ tiểu phẫu làm thủ thuật mắt | Bộ | 1
29 | Bơm hút Karman | Bộ | 10
30 | Bồn ngâm chân Beurer | Cái | 12
31 | Cân phân tích | Cái | 2
32 | Cưa xương điện | Cái | 2
33 | Đầu đọc Film số hóa | Cái | 2
34 | Đầu lấy cao răng siêu âm | Cái | 2
35 | Đầu nối làm ẩm oxy gắn tường | Cái | 100
36 | Dây nội soi dạ dày, tá tràng | Cái | 2
37 | Dây nội soi đại tràng | Cái | 2
38 | Đèn clar | Cái | 10
39 | Đèn điều trị vàng da | Cái | 3
40 | Đèn gù | Cái | 14
41 | Đèn hồng ngoại | Cái | 10
42 | Đèn khám bệnh treo trán | Cái | 5
43 | Đèn quang trùng hợp | Cái | 2
44 | Giường bệnh | Cái | 500
45 | Giường cấp cứu đa năng | Cái | 24
46 | Giường sưởi ấm trẻ sơ sinh | Cái | 3
47 | Hệ thống khí y tế trung tâm | Hệ thống | 1
48 | Hệ thống lọc nước RO dùng cho máy chạy thận | Hệ thống | 3
49 | Hệ thống máy tán sỏi qua da | Hệ thống | 1
50 | Hệ thống rửa tay cho phẫu thuật viên | Hệ thống | 4
51 | Hệ thống xử lý nước thải | Hệ thống | 1
52 | Kính hiển vi | Cái | 4
53 | Kính hiển vi hai mắt (3 đường truyền quang) | Cái | 1
54 | Kính soi đáy mắt | Cái | 1
55 | Lồng ấp trẻ sơ sinh | Cái | 4
56 | Máy chấm sắc ký bản mỏng | Máy | 1
57 | Máy chụp X quang răng cận chóp | Máy | 1
58 | Máy chụp X quang răng toàn cảnh kỹ thuật số | Máy | 1
59 | Máy đếm khuẩn lạc tự động | Máy | 1
60 | Máy điện châm | Máy | 22
61 | Máy điện trị liệu đa năng | Máy | 2
62 | Máy điện từ trường điều trị | Máy | 2
63 | Máy điện xung trung tần | Máy | 15
64 | Máy điều trị sóng ngắn | Máy | 2
65 | Máy đo bụi hô hấp | Máy | 1
66 | Máy đo chiều dài ống tủy | Máy | 1
67 | Máy đo chức năng hô hấp | Máy | 4
68 | Máy đo độ loãng xương gót chân bằng siêu âm | Máy | 2
69 | Máy đo độ loãng xương toàn thân |  | 1
70 | Máy đo cường độ ánh sáng | Máy | 1
71 | Máy đo độ bão hòa ô xy trong máu | Máy | 3
72 | Máy đo độ ồn hiện số | Máy | 1
73 | Máy đo huyết áp điện tử | Cái | 40
74 | Máy đo khúc xạ tự động | Máy | 1
75 | Máy đo nhãn áp hơi | Máy | 1
76 | Máy đo thân nhiệt cầm tay | Máy | 9
77 | Máy đóng túi thuốc đông y | Máy | 2
78 | Máy đốt cổ tử cung cao tần | Máy | 2
79 | Máy đốt điện | Máy | 2
80 | Máy ghế nha khoa | Máy | 3
81 | Máy giặt vắt tự động | Máy | 4
82 | Máy hút ẩm | Máy | 20
83 | Máy hút dịch chạy điện | Máy | 10
84 | Máy hút khí màng phổi áp lực thấp | Máy | 4
85 | Máy in Film khô | Máy | 2
86 | Máy kéo giãn cột sống | Máy | 3
87 | Máy khí dung | Máy | 15
88 | Máy lắc | Máy | 1
89 | Máy làm ấm trẻ sơ sinh | Máy | 4
90 | Máy laser nội tĩnh mạch | Máy | 3
91 | Máy lấy cao răng siêu âm ART | Máy | 1
92 | Máy ly tâm đa năng | Máy | 3
93 | Máy nén khí | Máy | 2
94 | Máy phân tích điện giải đồ | Máy | 2
95 | Máy phân tích nước đi hiện trường | Máy | 1
96 | Máy phát hiện nhanh hơi khi độc | Máy | 1
97 | Máy sắc thuốc đông y | Máy | 2
98 | Máy siêu âm trị liệu | Máy | 4
99 | Máy sinh hiển vi khám mắt | Máy | 1
100 | Máy sốc điện | Máy | 2
101 | Máy tạo ô xy di động | Máy | 8
102 | Máy tháo lồng | Máy | 2
103 | Máy tiệt khuẩn dụng cụ y tế (tủ sấy tiệt trùng) | Máy | 2
104 | Máy xét nghiệm đông máu | Máy | 2
105 | Máy xét nghiệm huyết học | Máy | 4
106 | Máy xét nghiệm máu lắng | Máy | 2
107 | Máy xét nghiệm nước tiểu | Máy | 4
108 | Nồi đun nến | Cái | 3
109 | Nồi hấp ướt | Cái | 5
110 | Pi pét man 10-1000 | Cái | 20
111 | Thiết bị đo lực kéo toàn thân | Cái | 1
112 | Thiết bị khoan xương điện | Cái | 2
113 | Thiết bị pha chế môi trường nuôi cấy | Cái | 2
114 | Tủ ấm | Cái | 2
115 | Tủ ấm CO2 | Cái | 1
116 | Tủ âm sâu | Cái | 3
117 | Tủ an toàn sinh học | Cái | 2
118 | Tủ đầu giường | Cái | 500
119 | Tủ đựng dụng cụ | Cái | 3
120 | Tủ đựng hóa chất | Cái | 2
121 | Tủ lạnh bảo quản mẫu | Cái | 2
122 | Tủ lạnh chuyên dụng bảo quản vắc xin (tủ bảo quản vắc xin ) | Cái | 6
123 | Tủ lưu mẫu (trữ máu) | Cái | 1
124 | Tủ mát bảo quản | Cái | 8
125 | Tủ sấy khô | Cái | 10
126 | Tủ sấy quần áo công nghiệp | Cái | 2
127 | Xe cáng đẩy bệnh nhân | Cái | 15
128 | Xe đạp phục hồi chức năng | Cái | 2
129 | Máy sóng xung kích | Cái | 1
130 | Máy sinh hiển vi phẫu thuật mắt | Cái | 1
131 | Máy kich thích thần kinh | Cái | 1
132 | Máy phát tia Plasma lạnh (Plasma MED-GAP) | Cái | 1
133 | máy holter điện tim | Cái | 2
134 | máy holter huyết áp | Cái | 2
135 | Máy phun chống dịch ULV | Cái | 5
136 | Bộ dụng cụ mổ mộng, quặm | Bộ | 2
137 | Bộ dụng cụ mổ phaco | Bộ | 1
138 | Máy mổ phaco | Cái | 1
139 | Máy đo SPO2 | Cái | 50
140 | Ghế tập đa năng | Cái | 1
141 | Máy hấp nhiệt độ thấp Plasma | Cái | 1
142 | Cần nâng mổ cắt tử cung nội soi | Cái | 2
143 | Máy thở CIPAP | Cái | 1
144 | Máy xoa bóp áp lực hơi | Cái | 2
145 | Máy chạy thận nhân tạo HDF Online | Cái | 4
146 | Bộ nong niệu đạo | Bộ | 1
147 | Máy đo thính lực | Cái | 1
148 | Máy siêu âm mắt | Cái | 1
149 | Bàn nghiêng phục hồi chức năng | Cái | 1
150 | Bộ dụng cụ nạo VA | Bộ | 1
151 | Máy cắt Amidan bằng Plasma | Máy | 1
152 | Bộ dụng cụ đặt ống thông khí tai | Bộ | 1
153 | Kim bơm thuốc thanh quản | Cái | 3
154 | Bộ Cắt u xơ tuyến tiền liệt | Bộ | 1
155 | Optic soi niệu quản | Cái | 1
Note on B1110: Admin: không có trong QĐ08
Note on B1364: Admin: Tủ lạnh bảo quản mẫu

## PL3. Tuyen xa
Phụ lục 3
DANH MỤC VÀ SỐ LƯỢNG THIẾT BỊ CỦA TRẠM Y TẾ TUYẾN XÃ
Ban hành kèm theo Quyết định số /QĐ-UBND ngày tháng năm 2024 của Ủy ban nhân dân tỉnh Lạng Sơn
STT | TÊN TRANG THIẾT BỊ | ĐƠN VỊ TÍNH | SỐ LƯỢNG TỐI THIỂU (Theo Thông tư 28/2020/TT-BYT |  |  | SỐ LƯỢNG TỐI ĐA |  |  | SỐ LƯỢNG ĐỀ XUẤT Bắc Sơn |  |  | SỐ LƯỢNG ĐỀ XUẤT Bình Gia |  |  | SỐ LƯỢNG ĐỀ XUẤT Cao Lộc |  |  | SỐ LƯỢNG ĐỀ XUẤT Đình Lập |  |  | SỐ LƯỢNG ĐỀ XUẤT Hữu Lũng |  |  | SỐ LƯỢNG ĐỀ XUẤT Lộc Bình |  |  | SỐ LƯỢNG ĐỀ XUẤT Thành phố
|  |  | VÙNG 3 | VÙNG 2 | VÙNG 1 | VÙNG 3 | VÙNG 2 | VÙNG 1 | VÙNG 3 | VÙNG 2 | VÙNG 1 | VÙNG 3 | VÙNG 2 | VÙNG 1 | VÙNG 3 | VÙNG 2 | VÙNG 1 | VÙNG 3 | VÙNG 2 | VÙNG 1 | VÙNG 3 | VÙNG 2 | VÙNG 1 | VÙNG 3 | VÙNG 2 | VÙNG 1 | VÙNG 3 | VÙNG 2 | VÙNG 1
A | DANH MỤC THIẾT BỊ Y TẾ
I | Khám, chữa bệnh |  | 11 | 11 | 11 | 15 | 11 | 11 | 11 | 11 | 11 | 11 | 0 | 11 | 0 | 0 | 0 | 11 | 0 | 11 | 11 | 11 | 11 | 15 | 11 | 11 | 0 | 11 | 11
1. | Máy đo đường huyết cá nhân | Cái | 2 | 2 | 2 | 2 | 2 | 2 | 2 | 2 | 2 | 2 |  | 2 |  |  |  | 2 |  | 2 | 2 | 2 | 2 | 2 | 2 | 2 |  | 2 | 2
2. | Huyết áp kế | Bộ | 2 | 2 | 2 | 4 | 2 | 2 | 2 | 2 | 2 | 2 |  | 2 |  |  |  | 2 |  | 2 | 2 | 2 | 2 | 4 | 2 | 2 |  | 2 | 2
3. | Ống nghe | Bộ | 2 | 2 | 2 | 4 | 2 | 2 | 2 | 2 | 2 | 2 |  | 2 |  |  |  | 2 |  | 2 | 2 | 2 | 2 | 4 | 2 | 2 |  | 2 | 2
4. | Đèn khám bệnh | Cái | 1 | 1 | 1 | 1 | 1 | 1 | 1 | 1 | 1 | 1 |  | 1 |  |  |  | 1 |  | 1 | 1 | 1 | 1 | 1 | 1 | 1 |  | 1 | 1
5. | Cân sức khỏe có thước đo chiều cao | Cái | 1 | 1 | 1 | 1 | 1 | 1 | 1 | 1 | 1 | 1 |  | 1 |  |  |  | 1 |  | 1 | 1 | 1 | 1 | 1 | 1 | 1 |  | 1 | 1
6. | Bộ khám ngũ quan | Bộ | 1 | 1 | 1 | 1 | 1 | 1 | 1 | 1 | 1 | 1 |  | 1 |  |  |  | 1 |  | 1 | 1 | 1 | 1 | 1 | 1 | 1 |  | 1 | 1
7. | Đèn khám treo trán (đèn clar) | Cái | 1 | 1 | 1 | 1 | 1 | 1 | 1 | 1 | 1 | 1 |  | 1 |  |  |  | 1 |  | 1 | 1 | 1 | 1 | 1 | 1 | 1 |  | 1 | 1
8. | Bộ thử thị lực mắt + bảng thử thị lực | Bộ | 1 | 1 | 1 | 1 | 1 | 1 | 1 | 1 | 1 | 1 |  | 1 |  |  |  | 1 |  | 1 | 1 | 1 | 1 | 1 | 1 | 1 |  | 1 | 1
II | Sơ cứu, cấp cứu |  | 13 | 13 | 13 | 13 | 13 | 13 | 13 | 13 | 13 | 13 | 0 | 13 |  |  |  | 13 | 0 | 13 | 13 | 13 | 13 | 13 | 13 | 13 | 0 | 13 | 13
1. | Máy khí dung | Cái | 1 | 1 | 1 | 1 | 1 | 1 | 1 | 1 | 1 | 1 |  | 1 |  |  |  | 1 |  | 1 | 1 | 1 | 1 | 1 | 1 | 1 |  | 1 | 1
2. | Bình ô xy + Bộ làm ẩm có đồng hồ + Mask thở ô xy | Bộ | 1 | 1 | 1 | 1 | 1 | 1 | 1 | 1 | 1 | 1 |  | 1 |  |  |  | 1 |  | 1 | 1 | 1 | 1 | 1 | 1 | 1 |  | 1 | 1
3. | Bóng bóp cấp cứu người lớn dùng nhiều lần | Cái | 2 | 2 | 2 | 2 | 2 | 2 | 2 | 2 | 2 | 2 |  | 2 |  |  |  | 2 |  | 2 | 2 | 2 | 2 | 2 | 2 | 2 |  | 2 | 2
4. | Bóng bóp cấp cứu trẻ em dùng nhiều lần | Cái | 2 | 2 | 2 | 2 | 2 | 2 | 2 | 2 | 2 | 2 |  | 2 |  |  |  | 2 |  | 2 | 2 | 2 | 2 | 2 | 2 | 2 |  | 2 | 2
5. | Bộ nẹp chân | Bộ | 2 | 2 | 2 | 2 | 2 | 2 | 2 | 2 | 2 | 2 |  | 2 |  |  |  | 2 |  | 2 | 2 | 2 | 2 | 2 | 2 | 2 |  | 2 | 2
6. | Bộ nẹp tay | Bộ | 2 | 2 | 2 | 2 | 2 | 2 | 2 | 2 | 2 | 2 |  | 2 |  |  |  | 2 |  | 2 | 2 | 2 | 2 | 2 | 2 | 2 |  | 2 | 2
7. | Bộ nẹp cổ | Bộ | 2 | 2 | 2 | 2 | 2 | 2 | 2 | 2 | 2 | 2 |  | 2 |  |  |  | 2 |  | 2 | 2 | 2 | 2 | 2 | 2 | 2 |  | 2 | 2
8. | Cáng tay | Cái | 1 | 1 | 1 | 1 | 1 | 1 | 1 | 1 | 1 | 1 |  | 1 |  |  |  | 1 |  | 1 | 1 | 1 | 1 | 1 | 1 | 1 |  | 1 | 1
III | Tiêm, tiêm thủ thuật và tiêm chủng mở rộng |  | 12 | 12 | 12 | 15 | 15 | 15 | 12 | 12 | 12 | 12 | 0 | 12 |  |  |  | 12 | 0 | 12 | 12 | 12 | 12 | 15 | 15 | 15 | 0 | 12 | 12
1. | Xe tiêm | Cái | 1 | 1 | 1 | 1 | 1 | 1 | 1 | 1 | 1 | 1 |  | 1 |  |  |  | 1 |  | 1 | 1 | 1 | 1 | 1 | 1 | 1 |  | 1 | 1
2. | Xe đẩy cấp phát thuốc và dụng cụ | Cái | 1 | 1 | 1 | 1 | 1 | 1 | 1 | 1 | 1 | 1 |  | 1 |  |  |  | 1 |  | 1 | 1 | 1 | 1 | 1 | 1 | 1 |  | 1 | 1
3. | Bàn tiểu phẫu | Cái | 1 | 1 | 1 | 1 | 1 | 1 | 1 | 1 | 1 | 1 |  | 1 |  |  |  | 1 |  | 1 | 1 | 1 | 1 | 1 | 1 | 1 |  | 1 | 1
4. | Bộ dụng cụ tiểu phẫu | Bộ | 1 | 1 | 1 | 1 | 1 | 1 | 1 | 1 | 1 | 1 |  | 1 |  |  |  | 1 |  | 1 | 1 | 1 | 1 | 1 | 1 | 1 |  | 1 | 1
5. | Giá treo dịch truyền | Cái | 2 | 2 | 2 | 2 | 2 | 2 | 2 | 2 | 2 | 2 |  | 2 |  |  |  | 2 |  | 2 | 2 | 2 | 2 | 2 | 2 | 2 |  | 2 | 2
6. | Tủ đựng thuốc và dụng cụ | Cái | 1 | 1 | 1 | 2 | 2 | 2 | 1 | 1 | 1 | 1 |  | 1 |  |  |  | 1 |  | 1 | 1 | 1 | 1 | 2 | 2 | 2 |  | 1 | 1
7. | Bộ mở khí quản cho người lớn | Bộ | 1 | 1 | 1 | 1 | 1 | 1 | 1 | 1 | 1 | 1 |  | 1 |  |  |  | 1 |  | 1 | 1 | 1 | 1 | 1 | 1 | 1 |  | 1 | 1
8. | Bộ mở khí quản cho trẻ em | Bộ | 1 | 1 | 1 | 1 | 1 | 1 | 1 | 1 | 1 | 1 |  | 1 |  |  |  | 1 |  | 1 | 1 | 1 | 1 | 1 | 1 | 1 |  | 1 | 1
9. | Kẹp lấy dị vật cho người lớn | Bộ | 1 | 1 | 1 | 2 | 2 | 2 | 1 | 1 | 1 | 1 |  | 1 |  |  |  | 1 |  | 1 | 1 | 1 | 1 | 2 | 2 | 2 |  | 1 | 1
10. | Kẹp lấy dị vật cho trẻ em | Bộ | 1 | 1 | 1 | 2 | 2 | 2 | 1 | 1 | 1 | 1 |  | 1 |  |  |  | 1 |  | 1 | 1 | 1 | 1 | 2 | 2 | 2 |  | 1 | 1
11. | Bộ dụng cụ nhổ răng sữa | Bộ | 1 | 1 | 1 | 1 | 1 | 1 | 1 | 1 | 1 | 1 |  | 1 |  |  |  | 1 |  | 1 | 1 | 1 | 1 | 1 | 1 | 1 |  | 1 | 1
IV | Y dược cổ truyền |  | 4 | 4 | 0 | 4 | 4 | 4 | 4 | 4 | 0 | 4 | 0 | 0 |  |  |  | 4 | 0 | 4 | 4 | 4 | 0 | 4 | 4 | 0 | 0 | 4 | 0
1. | Giường châm cứu, xoa bóp, bấm huyệt | Cái | 1 | 1 |  | 1 | 1 | 1 | 1 | 1 |  | 1 | [5 empty] | 1 |  | 1 | 1 | 1 |  | 1 | 1 |  |  | 1
2. | Máy điện châm | Cái | 2 | 2 |  | 2 | 2 | 2 | 2 | 2 |  | 2 | [5 empty] | 2 |  | 2 | 2 | 2 |  | 2 | 2 |  |  | 2
3. | Đèn hồng ngoại điều trị | Cái | 1 | 1 |  | 1 | 1 | 1 | 1 | 1 |  | 1 | [5 empty] | 1 |  | 1 | 1 | 1 |  | 1 | 1 |  |  | 1
V | Sản, kế hoạch hóa gia đình |  | 13 | 5 | 4 | 13 | 13 | 12 | 13 | 5 | 4 | 13 | 0 | 4 |  |  |  | 13 | 0 | 12 | 13 | 5 | 4 | 13 | 4 | 3 | 0 | 5 | 4
1. | Máy Doppler tim thai | Cái | 1 |  |  | 1 | 1 | 1 | 1 |  |  | 1 | [5 empty] | 1 |  | 1 | 1 |  |  | 1
2. | Bàn đẻ và làm thủ thuật | Bộ | 1 |  |  | 1 | 1 | 1 | 1 |  |  | 1 | [5 empty] | 1 |  | 1 | 1 |  |  | 1
3. | Bàn khám sản khoa | Bộ | 1 | 1 | 1 | 1 | 1 | 1 | 1 | 1 | 1 | 1 |  | 1 |  |  |  | 1 |  | 1 | 1 | 1 | 1 | 1 | 1 | 1 |  | 1 | 1
4. | Bàn để dụng cụ | Cái | 1 | 1 | 1 | 1 | 1 | 1 | 1 | 1 | 1 | 1 |  | 1 |  |  |  | 1 |  | 1 | 1 | 1 | 1 | 1 | 1 | 1 |  | 1 | 1
5. | Bàn chăm sóc trẻ sơ sinh | Cái | 1 |  |  | 1 | 1 | 1 | 1 |  |  | 1 | [5 empty] | 1 |  | 1 | 1 |  |  | 1
6. | Bộ dụng cụ khám thai | Bộ | 1 | 1 | 1 | 1 | 1 | 1 | 1 | 1 | 1 | 1 |  | 1 |  |  |  | 1 |  | 1 | 1 | 1 | 1 | 1 |  |  |  | 1 | 1
7. | Bộ dụng cụ đỡ đẻ | Bộ | 1 |  |  | 1 | 1 | 1 | 1 |  |  | 1 | [5 empty] | 1 |  | 1 | 1 |  |  | 1
8. | Bộ hồi sức trẻ sơ sinh | Bộ | 1 |  |  | 1 | 1 | 1 | 1 |  |  | 1 | [5 empty] | 1 |  | 1 | 1 |  |  | 1
9. | Bộ dụng cụ cắt khâu tầng sinh môn | Bộ | 1 |  |  | 1 | 1 | 1 | 1 |  |  | 1 | [5 empty] | 1 |  | 1 | 1 |  |  | 1
10. | Bộ dụng cụ đặt vòng tránh thai | Bộ | 1 |  |  | 1 | 1 | 1 | 1 |  |  | 1 | [5 empty] | 1 |  | 1 | 1 |  |  | 1
11. | Đèn khám đặt sàn (đèn gù) | Bộ | 1 |  |  | 1 | 1 | 1 | 1 |  |  | 1 | [5 empty] | 1 |  | 1 | 1 |  |  | 1
12. | Cân trẻ sơ sinh | Cái | 2 | 2 | 1 | 2 | 2 | 1 | 2 | 2 | 1 | 2 |  | 1 |  |  |  | 2 |  | 1 | 2 | 2 | 1 | 2 | 2 | 1 |  | 2 | 1
VI | Xét nghiệm |  | 2 | 2 | 2 | 2 | 2 | 2 | 2 | 2 | 2 | 2 | 0 | 2 |  |  |  | 2 | 0 | 2 | 2 | 2 | 2 | 2 | 2 | 2 | 0 | 2 | 2
1. | Hộp vận chuyển bệnh phẩm | Cái | 1 | 1 | 1 | 1 | 1 | 1 | 1 | 1 | 1 | 1 |  | 1 |  |  |  | 1 |  | 1 | 1 | 1 | 1 | 1 | 1 | 1 |  | 1 | 1
2. | Tủ đựng vắc xin chuyên dụng | Cái | 1 | 1 | 1 | 1 | 1 | 1 | 1 | 1 | 1 | 1 |  | 1 |  |  |  | 1 |  | 1 | 1 | 1 | 1 | 1 | 1 | 1 |  | 1 | 1
VII | Tiệt trùng |  | 2 | 2 | 2 | 2 | 2 | 2 | 2 | 2 | 2 | 2 | 0 | 2 |  |  |  | 2 | 0 | 2 | 2 | 2 | 2 | 2 | 2 | 2 | 0 | 2 | 2
1. | Nồi hấp tiệt trùng | Cái | 1 | 1 | 1 | 1 | 1 | 1 | 1 | 1 | 1 | 1 |  | 1 |  |  |  | 1 |  | 1 | 1 | 1 | 1 | 1 | 1 | 1 |  | 1 | 1
2. | Tủ sấy | Cái | 1 | 1 | 1 | 1 | 1 | 1 | 1 | 1 | 1 | 1 |  | 1 |  |  |  | 1 |  | 1 | 1 | 1 | 1 | 1 | 1 | 1 |  | 1 | 1
VIII | Khu vực lưu người bệnh |  | 2 | 2 | 2 | 3 | 3 | 3 | 2 | 2 | 2 | 2 | 0 | 2 |  |  |  | 3 | 0 | 3 | 2 | 2 | 2 | 3 | 3 | 2 | 0 | 2 | 2
1. | Giường bệnh | Cái | 2 | 2 | 2 | 3 | 3 | 3 | 2 | 2 | 2 | 2 |  | 2 |  |  |  | 3 |  | 3 | 2 | 2 | 2 | 3 | 3 | 2 |  | 2 | 2
IX. | Khám phụ khoa |  | 3 | 3 | 0 | 5 | 5 | 3 | 3 | 3 | 0 | 3 | 0 | 0 |  |  |  | 3 | 0 | 3 | 3 | 3 | 0 | 5 | 5 | 0 | 0 | 3 | 0
1. | Bàn khám phụ khoa | Cái | 1 | 1 |  | 1 | 1 | 1 | 1 | 1 |  | 1 | [5 empty] | 1 |  | 1 | 1 | 1 |  | 1 | 1 |  |  | 1
2. | Bộ dụng cụ khám phụ khoa | Bộ | 1 | 1 |  | 2 | 2 | 1 | 1 | 1 |  | 1 | [5 empty] | 1 |  | 1 | 1 | 1 |  | 2 | 2 |  |  | 1
3. | Bộ dụng cụ kiểm tra cổ tử cung | Bộ | 1 | 1 |  | 1 | 1 | 1 | 1 | 1 |  | 1 | [5 empty] | 1 |  | 1 | 1 | 1 |  | 2 | 2 |  |  | 1
| CỘNG |  | 62 | 54 | 46 | 72 | 68 | 65 | 62 | 54 | 46 | 62 | 0 | 46 |  |  |  | 63 | 0 | 62 | 62 | 54 | 46 | 72 | 59 | 48 | 0 | 54 | 46
B | DANH MỤC TBYT KHÁC
1 | Bàn khám bệnh | Cái | 1 | 1 | 1 | 1 | 1 | 1 | 1 | 1 | 1 | 1 |  | 1 |  |  |  | 1 | 1 | 1 | 1 | 1 | 1 | 1 | 1 | 1 |  | 1 | 1
2 | Tủ đầu giường bệnh | Cái | 2 | 2 | 2 | 2 | 2 | 2 | 2 | 2 | 2 | 2 |  | 2 |  |  |  | 2 | 2 | 2 | 2 | 2 | 2 | 2 | 2 | 2 |  | 2 | 2
3 | Dụng cụ sơ chế thuốc đông y | Bộ | 1 | 1 |  | 1 | 1 |  | 1 | 1 |  | 1 | [5 empty] | 1 | 1 |  | 1 | 1 |  | 1 | 1
4 | Cân thuốc | Cái | 1 | 1 |  | 1 | 1 |  | 1 | 1 |  | 1 | [5 empty] | 1 | 1 |  | 1 | 1 |  | 1 | 1
5 | Máy sắc thuốc | Cái | 1 | 1 |  | 1 | 1 |  | 1 | 1 |  | 1 | [5 empty] | 1 | 1 |  | 1 | 1 |  | 1 | 1
| CỘNG |  | 6 | 6 | 3 | 6 | 6 | 3 | 6 | 6 | 3 | 6 | 0 | 3 |  |  |  | 6 | 6 | 3 | 6 | 6 | 3 | 6 | 6 | 3 | 0 | 3 | 3
| CỘNG 1+2 |  | 68 | 60 | 49 | 78 | 74 | 68 | 68 | 60 | 49 | 68 | 0 | 49 |  |  |  | 69 | 6 | 65 | 68 | 60 | 49 | 78 | 65 | 51 | 0 | 57 | 49
Ghi chú: Phân vùng các trạm y tế xã thực hiện theo Quyết định số 818/QĐ-SYT ngày 24/3/2023 của Sở Y tế về việc phân vùng các trạm y tế xã trên địa bàn tỉnh Lạng Sơn để thực hiện Bộ Tiêu chí quốc gia về y tế xã giai đoạn đến năm 2030